## REKAPITULACIJA
GRAD BOR - rekonstrukcija dela gradu
REKAPITULACIJA VSEH DEL
1 | GRADBENA DELA |  | 0
2 | OBRTNIŠKA DELA |  | 0
3 | ZUNANJA UREDITEV |  | 0
4 | ELEKTRIČARSKA DELA |  | 0
5 | NN PRIKLJUČEK |  | 0
6 | STROJNIŠKA DELA |  | 0
| SKUPAJ BREZ DDV |  | 0
| popust |  | 0
| SKUPAJ S POPUSTOM |  | 0
| DDV | 9.5% | 0
| SKUPAJ Z DDV |  | 0

## SD
SPLOŠNA DOLOČILA
V sledečem popisu morajo biti v vseh postavkah upoštevano in vsebovano:
- izdelavo, dobavo in vgradnjo ter vsa ostala v posamezni postavki popisa opisana dela,
- nabavo in dobavo osnovnega, pomožnega, pritrdilnega, tesnilnega materiala za izvedbo posamezne postavke iz popisa,
- material mora ustrezati projektnim zahtevam in veljavnim normativom, standardom in dognajem trenutnega stanja stroke
- vsa potrebna pripravljalna dela,
- vse potrebne predizmere, merjenja, posnetke, geodetske meritve, ipd.,
- pregled in upoštevanje vse dokumentacije: razpisnih pogojev, projektne dokumentacije vklučno z vsemi elaborati (študija požarne varnosti, gradbena fizika, elaborat prostorske akustike, elaborat zaščite pred hrupom, načrt gospodarjenja z odpadki, geodetski načrt, geotehnično poročilo, ipd), gradbenimega dovoljenja ter soglasij soglasodajalcev, ...,
- vse potrebne transporte do mesta vgrajevanja,
- vsa potrebna skladiščenja materiala,
- vse potrebna delovne stroje,
- vsa potrebna pomožna sredstva na objektu kot sodrobno orodje, lestve, odri, dvižne košare, dvižne naprave, …,
- zagotavljanje pogojev za izdelavo in montažo izdelka ter pogojev in zaščite izdelka do končne primopredaje objekta,
- izdelava načrta zagotavljanja kakovosti, usklajevanje z osnovnim načrtom, posvetovanje s projektantom, izdelava in potrditev delavniških načrtov, izračunov, izdelava vzorcev, izbira materialov, …,
- vsa dokazila o izpolnitvi zahtevane kvalitete lastnosti vgrajenih materialov in proizvodov,
- popravilo eventualne škode povzročene ostalim izvajalcem,
- sprotno čiščenje gradbišča in prostorov objketa in odvoz odvečnega materiala v stalno deponijo,
- ravnanje z odpadki v skladu s predpisi o ravnanju z odpadki vključno s plačilom komunalnih prispevkov za stalno deponijo,
- koordinacijo z ostalimi izvajalci na gradbišču,
- upoštevanje vseh zahtev zakonodaje, standardov in pravil stroke,
- neprestano zagotavljanje ukrepov varstva in zdravja pri delu in požarnega varstva,
- vse potrebno delo za dokončanje izdelka.
OPOZORILA:
Izvajalec mora pred pričetkom del obvezno preveriti vse mere na objektu!
Morebitne razlike ali odstopanja med arhitekturnimi, detajlnimi in preglednimi načrti je potrebno pregledati in uskladiti s projektantom.
Izvajalec mora skladno z gradbenim zakonom ter zakonom o gradbenih proizvodih vgrajevati ustrezne gradbene proizvode.
Pri vseh delih ki so vezana na poseganje v spomeniško zaščitene elemente je potrebno upoštevati navodila ZVKD.
Pri vseh posegih v talne strukture (tlakovanje dvorišča) je potrebno zagotoviti izvedbo arheološke raziskave ob gradnji. Pri posegih v pod tlakom ležeče arheološke plasti je le te potrebno odstraniti v obliki arheološke raziskave v skladu z veljavnimi minimalnimi standardi terenskega dela.

## Rek. GO+ZU del
REKAPITULACIJA DEL
GRADBENA DELA | 0
OBRTNIŠKA DELA | 0
ZUNANJA UREDITEV | 0
SKUPAJ VSA DELA | 0
DDV ni zajet v cenah.

## GRADBENA DELA
| opis | količina | enota | cena/enoto | cena
A. GRADBENA DELA
REKAPITULACIJA GRADBENIH DEL
A. | GRADBENA DELA:
I | PRIPRAVLJALNA DELA |  |  |  | 0
II | RUŠITVENA DELA |  |  |  | 0
III | ZEMELJSKA DELA |  |  |  | 0
IV | BETONSKA IN ARMIRANOBETONSKA DELA |  |  |  | 0
V | TESARSKA DELA |  |  |  | 0
VI | ZIDARSKA DELA |  |  |  | 0
VII | DELOVNI ODRI |  |  |  | 0
VIII | NEPREDVIDENA DELA |  |  |  | 0
| GRADBENA DELA SKUPAJ: |  |  |  | 0
GRADBENA DELA:
I | PRIPRAVLJALNA DELA
SPLOŠNA DOLOČILA
Pred začetkom gradnje je potreben pregled projekta in ostale dokumentacije s projektantom, investitorjem, nadzornikom in izvajalcem, kar omogoča vsem stranem, da se podrobneje seznanijo z gradnjo, zahtevami gradnje in potekom gradnje načrtovanega objekta.
Dela morajo zajemati tudi odvoz materialov na končno deponijo, vključno s plačilom potrebnih taks. Izbrati stalne deponije v neposredni bližini gradbišča, oz. najbližje deponije.
1 | Zakoličba in zaščita obstoječih instalacij. Izvajalec je dolžan obvestiti vse upravljavce komunalne infrastrukture o predvidenih posegih. | 1 | kpl |  | 0
2 | Priprava gradbišča: - ograditev območja gradbišča z gradbiščno ograjo, - priprava terena za deponije, izdelava transportnih poti,... , - postavitev kontejnerjev, sanitarij in ostalih provizorijev - zagotovitev oskrbe gradbišča z vodo, kanalizacijo, električno energijo in šibkotočnimi instalacijami - postavitev gradbiščnih dvigal in izdelava poti za transporte materiala in dostop delavcev, - varnostni ukrepi, ukrepi za varovanje okolja, sosednjih delov objekta, čuvajska služba - postavitev gradbiščne table in opozorilnih znakov - ipd. Izpolniti je vse zahteve iz načrta organizacije gradbišča in varnostnega načrta! Vključno z vsemi stroški za organizacijo gradbišča, zavarovanje gradbišča in ostale zakonske zahteve. | 1 | kpl |  | 0
3 | Zakoličbe in izdelava geodetskih posnetkov v skladu s projektno dokumentacijo. Izdelava zakoličbenega načrta. | 1 | kpl |  | 0
| PRIPRAVLJALNA DELA SKUPAJ: |  |  |  | 0
II | RUŠITVENA DELA
SPLOŠNA DOLOČILA
V ceni vseh postavk zajeti vsa pomožna dela, vsa zavarovanja rušitev, ves osnovni in pomožni material ter vse prenose in odvoze na stalno deponijo.
Rušitev nevarnih gradbenih odpadkov in odstranitev nevarne opreme je izvajati z ustreznimi zaščitnimi sredstvi in predpisanimi ukrepi. V skladu z navodili koordinatorja za varstvo pri delu.
V vseh postavkah upoštevati odvoz na gradbiščno deponijo. Upoštevati tudi nakladanje, odvoz in odpadkov na stalno deponijo po predpisih ravnanja z odpadki, vključno s plačilom vseh komunalnih taks in drugih stroškov z deponiranjem in pridobivanjem poročila o deponiranju gradbenih odpadkov in drugimi navodili iz Načrta gospodarjenja z gradbenimi odpadki. Upoštevati je potrebno vse določbe veljavne zakonodaje.
Za rušenje delov betonskih in kamnitih konstrukcij in izdelavo prebojev je potrbno uporabljati rezanje in ne rušenje z udarnimi kladivi. V ceni upoštevati tudi začasna podpiranja.
1 | Dobava materiala in naprava zaščite vseh elementov , ki se morajo ohraniti in se med gradnjo ne smejo poškodovati (lesene stopnice, ograje , okna,.......) | 1 | kpl |  | 0
2 | Izdelava statičnih in varnostnih navodil za izvajanje rušitvenih del. | 1 | kpl |  | 0
3 | Izvedba ukrepov za varno izvajanje rušitvenih del:
| - začasna podpiranja in opiranja konstrukcij, ki se rušijo in sosednjih konstrukcij | 1 | kpl |  | 0
4 | Odstranitev preostale premične opreme in preostalih neodstranjenih predmetov v objektu. | 1 | kpl |  | 0
5 | Odstranitev opreme strojnih instalacij: - sanitarna oprema (kadi, WC, umivalniki,…) - radiatorji - plinske peči - razno | 1 | kpl |  | 0
6 | Odstranitev razvoda strojnih instalacij - vseh tudi skritih vodov, spihovanje plina s cevi,... | 1 | kpl |  | 0
7 | Odstranitev opreme elektro instalacij: - luči - razdelilne omarice - razna drobna oprema | 1 | kpl |  | 0
8 | Odstranitev razvoda elektro instalacij - vseh tudi skritih vodov | 1 | kpl |  | 0
KLET 2 - TRAKT A
9 | Odbijanje kamnov obstoječe odprtine ob straneh pri VK1 in VK2 dim cca. š/v/l=55/250/100 cm | 4 | kom |  | 0
KLET 1 - TRAKT A
10 | Preboj opečnega loka in ab plošče med kletjo 1 in kletjo 2 za vmestitev jaška dvigala
a | opečnati lok deb. 33 cm | 2.8 | m2 |  | 0
b | AB plošča deb. 20 cm (3 x 2,8 m2) | 8.4 | m2 |  | 0
11 | Preboj opečnega loka in ab plošče med kletjo 1 in kletjo 2 za kanale
a | opečnati lok deb. 33 cm | 0.44 | m2 |  | 0
b | AB plošča deb. 20 cm | 0.44 | m2 |  | 0
12 | Izvedba preboja fi20 cm v klet 2
a | opečnati lok deb. 106 cm | 1 | kom |  | 0
b | AB plošča deb. 20 cm | 1 | kom |  | 0
13 | Izvedba preboja v kamnitem zidu deb. 30 cm za odvod in dovod zraka dim. 20/20 cm | 1 | kom |  | 0
14 | Rušenje dela opečne stene in AB stropa za razvod kanalov v dim. 40/170 cm
a | opečnati stene viš. 260 cm | 1 | kom |  | 0
b | AB plošča deb. 20 cm | 1 | kom |  | 0
15 | Rušenje začasnih lesenih stopnic | 3 | kpl |  | 0
PRITLIČJE - TRAKT A
16 | Demontaža kamnitega portala - V4
| Demontaža kamnitega portala in hranjenje na začasni deponiji | 1 | kpl |  | 0
| Rušitve za povečanje vratne odprtine za18/100/210 cm | 1 | kpl |  | 0
17 | Rušenje opečnih sten deb. 19 cm
| dim. 520/371 cm | 1 | kom |  | 0
Rušenje opečnih sten
18 | Rušenje stene pod stropom za vgraditev komore dim. 26/73 cm | 1 | kom |  | 0
19 | Rušenje dela stene in stropa za razvod kanalov v višini 371 cm dim. 40/61 cm | 1 | kom |  | 0
20 | Rušenje dela stene višine 371 cm dim. 24/164 cm | 1 | kom |  | 0
21 | Rušenje obstoječe odprtine v AB stropu deb. 20 cm za nove stopnice | 1 | kpl |  | 0
NADSTROPJE - TRAKT A
22 | Nadstropje - trakt A Previdna odstranitev obstoječe stopnice pri oknih O11, O12 in hranjenje na začasni deponiji za ponovno vgradnjo nad novimi tlaki | 12 | kom |  | 0
Rušenje opečnih sten
23 | Rušenje stene deb. 19 cm do višine 210 cm dim. 143/210 | 1 | kom |  | 0
24 | Rušenje stene deb. 19 cm dim. 367/357 | 1 | kom |  | 0
25 | Rušenje stene deb. 19 cm dim. 200/357 | 1 | kom |  | 0
26 | Izvedba preboja za odvod in dovod zraka
a | AB stena, dim | 1 | kom |  | 0
b | opečna stena, dim | 1 | kom |  | 0
27 | Obstoječe sanitarije
a | Rušitev sanitarnih elementov | 4 | kom |  | 0
b | Rušitev drobnih elementov v sanitarijah (zrcala, ...) | 1 | kpl |  | 0
d | Rušitev obstoječih vrat v sanitarije dim 90/200 cm | 1 | kom |  | 0
e | Rušitev zidov v sanitarijah dim l/v/š=1475/357/25 cm | 1 | kom |  | 0
28 | Rušenje obstoječe odprtine v AB stropu deb. 20 cm za nove stopnice | 1 | kpl |  | 0
PRITLIČJE - TRAKT B
29 | Kavarna Povečanje vratne odprtine pri poziciji VSA3 Rušenje kamnitega zidu l/v/š=20/290//15 cm in zidarska obdelava za potrebe vgradnje drsnih vrat VSA3 | 1 | kpl |  | 0
30 | Obstoječe sanitarije
a | Rušitev sanitarnih elementov | 9 | kom |  | 0
b | Rušitev drobnih elementov v sanitarijah (zrcala, ...) | 1 | kpl |  | 0
c | Rušitev lesenih sanitarnih sten z vrati dim. 170/280 | 3 | kom |  | 0
d | Rušitev obstoječih vrat v sanitarije dim 90/200 cm | 4 | kom |  | 0
e | Rušitev zidov v sanitarijah dim l/v/š=170/280/15 cm | 3 | kom |  | 0
f | Rušitev zidov v sanitarijah dim l/v/š=170/280/25 cm | 1 | kom |  | 0
g | Rušitev zidov v sanitarijah dim l/v/š=350/280/35 cm | 1 | kom |  | 0
31 | Predprostor
a | Rušitev obstoječe opečne stene dim. 100/280/20 cm | 1 | kpl |  | 0
b | Odstranitev lesene konstrukcije servisnega malega dvigala | 1 | kpl |  | 0
32 | Izvedba preboja v kamnitem zidu za odvod in dovod zraka dim. 20/20/130 cm | 3 | kom |  | 0
33 | Izvedba odprtine globine 10 cm v kamnitem zidu za vgradnjo razdelilne omare ogrevanja dim. 70/100 cm | 2 | kom |  | 0
34 | Dvorana Previdna demontaža lestenca/stenskih luči iz kovanega železa in shranitev na stalni deponiji na gradu | 5 | kom |  | 0
35 | Rušitev kamnitega zidu za potrebe novega dvigala | 1 | kpl |  | 0
36 | Zidani štedilniki Previdna demontaža in hranjenje na stalni deponiji na gradu | 1 | kpl |  | 0
NADSTROPJE - TRAKT B
37 | Med predprostorom dvigala in zunanjimi arkadami Rušenje pozidave loka nad vrati dim. cca 170/90 cm | 1 | kom |  | 0
38 | Med dvorano in korom Rušenje kamnite stene deb. 143 cm dim. cca 120/220 cm | 1 | kom |  | 0
39 | Zunanje arkade Rušitev kamnite stopnice na zunanjih akradah | 1 | kpl |  | 0
TLAKI
40 | Rušenje obstoječih sestav tlakov od finalne obloge do nosilne medetažne konstrukcije vključno vsi v tlak vgrajeni elementi, izolacije, nasutja, ipd.
a | - predvidena debelina tlakov deb. 15 cm | 37.68 | m2 |  | 0
b | - predvidena debelina tlakov deb. 22 cm, finalna obloga klinker se deponira na deponijo na gradu, ostale obloge se odstranijo | 567.38 | m2 |  | 0
c | - predvidena debelina tlakov zunanjih atrijev deb. 25 cm, prodniki-mačje glave se deponirajo na deponiji na gradu | 55.1 | m2 |  | 0
41 | Rušenje kamnitih in opečnih sten ter medetažnih konstrukcij (oboki, sestave tlakov) za izdelavo dvigalnega jaška 2: Rušenje je potrebno izvajati postopma vzporedno z gradnjo jaška. Rušenje je potrebno izvajati previdno, brez večjih vibracij in brez poškodovanja konstrukcije, ki ostane. V ceni upoštevati varnostna podpiranja in razpiranja ter ostale ukrepe za zagotovitev stabilnosti konstrukcije objekta in varno delo ter delovne oder. Upoštevati oteženo delo zaradi utesnjenosti, fazne izvedbe, previdnega ročnega dela in transportov. | 31.71 | m3 |  | 0
OMETI
42 | Odstranitev ometa z obstoječih sten, stopov,… : - odstranitev vseh slojev ometa, opleskov in oblog, - čiščenje podlage, - popravilo poškodovanih delov opečne podlage - poglobitev reg, pranje podlage. Podlaga mora biti pripravljen za izvedbo ometov.
a | - oboki v 2 kleti, trakt A | 152.08 | m2 |  | 0
b | - spodnja stran lokov | 16.672 | m2 |  | 0
c | - stene | 1734.4707 | m2 |  | 0
d | - stene z oblogo iz keramičnih ploščic | 196.196 | m2 |  | 0
e | - zunanje stene na arkadah | 430.9403 | m2 |  | 0
f | - zunanji oboki na akadah | 179.072 | m2 |  | 0
43 | Pregled in delna sanacija ometa na obstoječih stenah, stopovih,…: - pregled kvalitete obstoječih ometov, - odstranitev vseh neustreznih in poškodovanih slojev ometa, opleskov in oblog (predvidoma cca 30% površine), čiščenje podlage, popravilo poškodovanih delov opečne podlage, poglobitev reg, pranje podlage, - struganje opleska, čiščenje podlage, manjša popravila in izravnave na delu podlage kjer se omet ne odstranjuje. Podlaga mora biti pripravljena za izvedbo ometov oziroma za slikopleskarsko obdelavo.
a | - oboki v pritličju, trakt A | 64.176 | m2 |  | 0
b | - oboki v pritličju, trakt B | 458.112 | m2 |  | 0
c | - strop v nadstropju, trakt B | 226.68 | m2 |  | 0
d | - stene | 1107.3953 | m2 |  | 0
RUŠENJE STAVBNEGA POHIŠTVA
44 | Rušenje obstoječega stavbnega pohištva in odvoz na stalno deponijo v kolikor v postavki ne piše drugače in s pridobitvijo evidenčnih listov.
a | okno - O1
Klet 1 - trakt A/severna fasada
Dvokrilno leseno okno
dim.115 x 151 cm
Vgradnja v kamniti zid deb.130 cm
| SKUPAJ O1 | 3 | kom |  | 0
b | okno - O2
Pritličje - trakt A/severna fasada
Dvokrilno leseno okno, okovje: medenina
dim.128 x 216 cm
Vgradnja v kamniti zid deb.100 cm
| SKUPAJ O2 | 1 | kom |  | 0
c | okno - O3
Pritličje - trakt A/severna fasada
Dvokrilno leseno okno, okovje: medenina
dim.128 x 175 cm
Vgradnja v kamniti zid deb.100 cm
| SKUPAJ O3 | 2 | kom |  | 0
b | okno - O3a
Pritličje - trakt A/severna fasada
Dvokrilno leseno okno, okovje: medenina
dim.128 x 175 cm
Vgradnja v kamniti zid deb.100 cm
| SKUPAJ O3a | 4 | kom |  | 0
c | okno - O5
Nadstropje - trakt A/kustosi
Dvokrilno leseno okno, okovje: medenina
dim.128 x 216 cm
Vgradnja v kamniti zid deb.100 cm
| SKUPAJ O5 | 1 | kom |  | 0
d | okno - O6a
Nadstropje - trakt A/predprostori kustosi
Dvokrilno leseno okno, okovje: medenina
dim.110 x 175 cm
Vgradnja v kamniti zid deb.100 cm
| SKUPAJ O6a | 1 | kom |  | 0
e | okno - O7
Nadstropje - trakt A/severna fasada
Dvokrilno leseno okno, okovje: medenina
dim.128 x 175 cm
Vgradnja v kamniti zid deb.100 cm
| SKUPAJ O7 | 3 | kom |  | 0
f | okno - O8
Nadstropje - trakt A/severna fasada
Dvokrilno leseno okno, okovje: medenina
dim.128 x 175 cm
Vgradnja v kamniti zid deb.100 cm
| SKUPAJ O8 | 4 | kom |  | 0
g | okno - O9
Nadstropje - trakt A/južna fasada
Dvokrilno leseno okno in polkna
dim.128 x 175 cm
Vgradnja v kamniti zid deb.100 cm
| SKUPAJ O9 | 7 | kom |  | 0
h | okno - O11
Nadstropje/zahodna fasada/dvorana
Dvokrilno leseno okno z okvirji
dim.150 x 320 cm
Vgradnja v kamniti zid
| SKUPAJ O11 | 6 | kom |  | 0
i | okno
Nadstropje - trakt A/severna fasada (prostor dvigala)
Dvokrilno leseno okno
dim.128/175 cm
Vgradnja v kamniti zid deb.100 cm
| SKUPAJ | 1 | kom |  | 0
j | Lesena vrata - V4
Pritličje - trakt A/vhod v razstavni prostor
Demontaža kamnitega portala in hranjenje na začasni deponiji
dim. 110/195 cm
Vgradnja v kamniti portal in zid deb. 100cm
| SKUPAJ V4 | 1 | kom |  | 0
k | Lesena vrata - V4a
Pritličje - trakt A/vhod v razstavni prostor
Demontaža obstoječih lesenih vrat
dim. 112/195 cm
Vgradnja v kamniti portal in zid deb. 100cm
| SKUPAJ V4a | 2 | kom |  | 0
l | Lesena vrata - V5
Pritličje - trakt A/kapela
Demontaža obstoječih lesenih vrat
dim. 125/204 cm
| SKUPAJ V5 | 1 | kom |  | 0
m | Lesena vrata - V5
Pritličje - trakt A/stopnišče
Demontaža obstoječih lesenih vrat
dim. 125/204 cm
| SKUPAJ V5 | 1 | kom |  | 0
n | Lesena vrata
Pritličje - trakt B/sanitarije
Demontaža obstoječih lesenih vrat s podbojem
| SKUPAJ | 1 | kom |  | 0
o | Lesena vrata - V7
Pritličje - trakt B/vhod
Demontaža obstoječih masivnih lesenih vrat
dim. 160/245 cm
| SKUPAJ V7 | 1 | kom |  | 0
p | Kovana vrata - VK1
Klet 2 - trakt A/vhod v klet
Demontaža kovinskega okvirja in mreže dim. 260/248
| SKUPAJ VK1 | 1 | kom |  | 0
r | Kovana vrata - VK2
Pritličje - dvorišče/glavni vhod
Demontaža kovinskega okvirja in mreže dim. 280/375
| SKUPAJ VK2 | 1 | kom |  | 0
s | Drsna steklena vrata - VSA1
Pritličje - trakt A/vhod v razstavni prostor
Demontaža obstoječih lesenih vrat dim. 103/189 cm
| SKUPAJ VSA1 | 1 | kom |  | 0
t | Drsna steklena vrata - VSA2
Pritličje - trakt B/vhod v dvorano
Demontaža obstoječih lesenih vrat z nadsvetlobo - steklo v lesenih okvirjih, dim. 200 x 293 cm
| SKUPAJ VSA2 | 1 | kom |  | 0
u | Dvokrilna drsna steklena vrata - VSA3
Pritličje - trakt B/kavarna
| Demontaža obstoječih lesenih vrat s podbojem dim. 160/270 cm | 1 | kom |  | 0
v | Dvokrilna drsna steklena vrata - VSA4
Nadstropje - trakt B/dvorana
Demontaža obstoječega lesenega portala, oblog in lesenih vrat s podbojem dim. 240/300/100 cm (dolžina/višina/globina)
| SKUPAJ VSA4 | 1 | kom |  | 0
z | Dvokrilna drsna steklena vrata - VSA5
Nadstropje - trakt B/ketering
| Demontaža obstoječega lesenega portala in lesenih vrat s podbojem dim. 160/250 cm | 1 | kom |  | 0
aa | Pritličje - trakt A/pri stopnišču
| Demontaža lesenih dvokrilnih vrat dim. 150/220 z odvozom na stalno deponijo | 1 | kom |  | 0
ab | Pritličje - trakt B/med kavarno in dvorano
| Demontaža lesenih dvokrilnih vrat oz. obloge dim. 160/270/100 z odvozom na stalno deponijo | 1 | kom |  | 0
ac | Nadstropje - trakt B/med predprostorom dvigala in zunanjimi arkadami Demontaža lesenih dvokrilnih vrat z odvozom na stalno deponijo
| Demontaža lesenih dvokrilnih vrat oz. obloge dim. 160/270/100 z odvozom na stalno deponijo | 1 | kom |  | 0
ad | Nadstropje - trakt B/med predprostorom dvigala in zunanjimi arkadami
| Demontaža lesenih dvokrilnih vrat oz. obloge dim. 160/270/100 z odvozom na stalno deponijo | 1 | kom |  | 0
ae | Nadstropje - trakt B/ketering
| Demontaža lesenih dvokrilnih vrat oz. obloge dim. 160/270/100 z odvozom na stalno deponijo | 1 | kom |  | 0
af | Nadstropje - trakt A/kustosi
| Demontaža lesenih vrat dim. 90/210 z odvozom na stalno deponijo | 1 | kom |  | 0
ag | Nadstropje - trakt A/predprostor
| Demontaža lesenih vrat z nadsvetlobo dim. 175/350 z odvozom na stalno deponijo | 1 | kom |  | 0
45 | Odstranitev manjših elementov. Ocena. | 1 | kpl |  | 0
46 | Razne rušitve in odstranitve:
| - PK delavec | 100 | ur |  | 0
| - KV delavec | 100 | ur |  | 0
47 | Odvoz ruševin z gradbiščne deponije v stalno deponijo. Upoštevati nakladanje, odvoz in odpadkov na stalno deponijo. | 390 | m3 |  | 0
48 | Strošek plačila vseh komunalnih taks in drugih stroškov z deponiranjem in pridobivanjem poročila o deponiranju gradbenih odpadkov in drugimi navodili iz Načrta gospodarjenja z gradbenimi odpadki. | 390 | m3 |  | 0
| RUŠITVENA DELA SKUPAJ: |  |  |  | 0
III | ZEMELJSKA DELA
SPLOŠNA DOLOČILA
Zemeljska dela se morajo izvajati po določilih veljavnih tehničnih predpisov in normativov v soglasju z geotehničnim poročilom o pogojih temeljenja objekta in ureditve povoznih površin.
Standardi za zemeljska dela vsebujejo poleg izdelave samo po opisu v posameznem standardu še: - dela in ukrepe po določilih veljavnih predpisov varstva pri delu - pregled bočnih strani izkopa vsak dan pred pričetkom dela, zlasti po deževnem vremenu in mrazu. - črpanje vode iz gradbene jame in temeljev - čiščenje izkopov neposredno pred betoniranjem
Obračun izkopov in prevozov zemlje se vrši v m³ raščenega terena, merjeno na osnovi profilov posnetih pred izvršenim izkopom in po njem.
1 | Izravnava tlaka v 2. kleti: Obstoječ teren se izravna, slab material se odstrani, ročni iznos materiala iz kleti na začasno deponijo. | 95.05 | m2 |  | 0
2 | Ročni izkop za temelje in jašek dvigala. Oteženo delo v omejen prostoru in otežen iznos materiala. | 15.2707 | m3 |  | 0
3 | Ročni izkop terena pod tlakom zunanjih arkad. Oteženo delo v omejen prostoru in otežen iznos materiala. | 16.533 | m3 |  | 0
4 | Planiranje terena z natančnostjo ±1 cm in utrjevanje terena v kleti. | 150.16 | m2 |  | 0
5 | Dobava in vgraditev komprimiranega tampona pod temelji debelini 25 cm. Planiranje terena z natančnostjo ±1 cm. Nasutje izvesti iz nevezanih zemljin. Vključno z nabijanjem podlage do predpisane nosilnosti. Otežen transport po objektu. | 3.1325 | m3 |  | 0
6 | Dobava in vgraditev komprimiranega tampona pod novim tlakom arkad v debelini 20 cm. Planiranje terena z natančnostjo ±1 cm. Nasutje izvesti iz nevezanih zemljin. Vključno z nabijanjem podlage do predpisane nosilnosti. | 11.022 | m3 |  | 0
7 | Nalaganje in transport odvečnega izkopanega materiala iz začasne deponije, na stalno deponijo v skladu z načrtom o ravnanju z gradbenimi odpadki. Obračun po m3 raščenega terena. | 39.0332 | m3 |  | 0
| ZEMELJSKA DELA SKUPAJ: |  |  |  | 0
IV | BETONSKA IN ARMIRANOBETONSKA DELA
SPLOŠNA DOLOČILA
V postavki je potrebno zajeti vse dobave materialov tudi sider, podložnih materialov, armaturo, vse prevoze, premike materiala in vso potrebno delo za dokončan izdelek - objekt po postavki!
Vključno z izvedbo vseh prebojev po projektni dokumentaciji!
OPOMBA: Pri vseh postavka upoštevati otežene transporte betona po obstoječem objektu.
PODLOŽNI IN NAKLONSKI BETONI
1 | Dobava in vgradnja podložnega betona pod temelji in dvigalnim jaškom. - debelina 10 cm. - beton C 8/10. | 12.53 | m2 |  | 0
2 | Dobava in vgradnja betona kot tlak v 2 kleti. Beton se minimalno armira. - beton C 12/15. | 6.294 | m3 |  | 0
TEMELJI, TALNA PLOŠČA
3 | Dobava in vgraditev betona v armiranobetonske temelje. - prerez betona 0,12 - 0,30 m3/m1 - beton C 25/30, XC2 | 3.768 | m3 |  | 0
4 | Dobava in vgraditev betona v armirano betonsko temeljno ploščo pod dvigalnim jaškom - prerez betona 0,12 - 0,30 m3/m2 - beton C 25/30, XC2 | 0.9245 | m3 |  | 0
5 | Dobava in vgraditev vodotesnega betona v armiranobetonske temelje toplotne črpalke v 2. kleti. - prerez betona 0,12 - 0,30 m3/m1 - beton C 25/30, XC3 | 1.4 | m3 |  | 0
MEDETAŽNE AB PLOŠČE
6 | Dobava in vgraditev betona v armiranobetonsko ploščo dvigalnega jaška. - prerez betona 0,12 - 0,30 m3/m2 - beton C 25/30, XC2 | 0.86 | m3 |  | 0
7 | Dobava in vgraditev betona v armiranobetonske plošče - zapiranje obstoječih odprtin v AB ploščah. - prerez betona 0,12 - 0,30 m3/m2 - beton C 25/30, XC2 | 2.2824 | m3 |  | 0
AB STENE IN STEBRI
8 | Dobava in vgraditev betona v armiranobetonske vidne stebre. - prerez betona 0,12 - 0,30 m3/m2 - beton C 25/30, XC2 | 1.6956 | m3 |  | 0
9 | Dobava in vgraditev betona v armiranobetonske vidne stene dvigalnega jaška. - prerez betona 0,12 - 0,30 m3/m2 - beton C 25/30, XC2 | 27.781 | m3 |  | 0
10 | Dobava in vgraditev betona v armiranobetonske vidne stene dvigalnega jaška. Dodatno oteženo del zaradi betoniranja v omejenem prostoru - v izdolbeni niši in izvedbe v več fazah. - prerez betona 0,12 - 0,30 m3/m2 - beton C 25/30, XC2 | 17.8622 | m3 |  | 0
ZIDNE VEZI IN PREKLADE
11 | Dobava in vgraditev betona v armiranobetonske preklade - prerez betona do 0,12 m3/m1 - beton C 25/30, XC1 | 0.61 | m3 |  | 0
SANACIJE
Opomba: Sanacijo izdelati po statičnem načrtu, kjer so razvidne tudi dimenzije jeklenih elementov.
12 | Izdelava sidranja v obstoječo AB ploščo pri zabetoniranju obstoječih odprtin: - vrtanje lukenj v armiran beton, izpihovanje - kemično lepljenje sider iz armaturnih palic fi 14 mm, dolž. 40 cm po obodu odprtine | 350 | kom |  | 0
13 | Dobava in vgradnja nove horizontalne jeklene vezi - napenjala loka ter odstranitev obstoječe vezi:
a | Previdna izdelava utorov na obeh straneh loka na predvideni višini, prevrtanje prečnih sten in izdelava ležišč za sidrne plošče. Utor dimenzije cca. 5 x 5 cm. | 4 | kom |  | 0
b | Dobava in vgraditev jeklene antikorozijsko zaščitene vezi sestavljene iz: - iz okroglega polnega profila fi 30 mm z navojem in matico , - sidrni plošči iz ploščatega jeklenega pločevine dim 400x 400 x 20 mm preko katerih se prečni sidri sidrata. Sidrna plošča se polaga na predhodno izravnano podlago s cementno malto. Po strditvi podložne malte vez najprej ročno napnemo z običajnim matičnim ključem, kasneje pa še z momentnim ključem. Po končanem napenjanju matice zavarimo na sidrne plošče. | 4 | kom |  | 0
c | Zametavanje utora z montirano vezjo in ležišča s podaljšano cementno malto v več slojih. Zadnji sloj se armira z mrežico. | 4 | kom |  | 0
d | Ko so ove vezi izvedene in v funkciji se obstoječa napenjala odrežejo, ko koncih pa se izvedel ležišče in na obstoječe vezi privari sidrni plošči iz ploščatega jeklenega pločevine dim. 200 x 200 x 20 mm ter ležišče obdela z malto. | 4 | kom |  | 0
ARMATURA
14 | Dobava, polaganje in vezanje srednje komplicirane armature S500 do fi 12 mm. | 3169.58 | kg |  | 0
15 | Dobava, polaganje in vezanje srednje komplicirane armature S500 nad fi 12 mm. | 1818.21 | kg |  | 0
16 | Dobava, polaganje armaturnih mrež S500. | 318.8 | kg |  | 0
| BETONSKA IN ARMIRANOBETONSKA DELA SKUPAJ: |  |  |  | 0
V | TESARSKA DELA
SPLOŠNA DOLOČILA
Cena mora zajemati vsa potrebna dela, material, podpiranje, orodja in odre za izvedbo posameznega opaža.
OPOMBA: Pri vseh postavka upoštevati otežene transporte po obstoječem objektu.
TEMELJI IN TALNE PLOŠČE
1 | Naprava in odstranitev opaža temeljev vključno z opiranjem. | 8.16 | m2 |  | 0
2 | Naprava in odstranitev opaža temeljnih plošč vključno z opiranjem. | 1.72 | m2 |  | 0
MEDETAŽNE AB PLOŠČE IN NOSILCI
3 | Naprava in odstranitev opaža AB plošče. Opiranje 4,00 do 5,00 m.
| - opaženje plošče | 4.3 | m2 |  | 0
| - opaženje zunanjih robov | 1.66 | m2 |  | 0
4 | Naprava in odstranitev opaža AB plošče za zapiranje obstoječih odprtin v AB ploščah Opiranje 3,00 do 5,00 m.
| - opaženje plošče | 15.216 | m2 |  | 0
AB STENE
5 | Naprava in odstranitev opaža stebrov. | 11.304 | m2 |  | 0
6 | Naprava in odstranitev obojestranskega opaža betonskih sten dvigalnih jaškov. | 169.05 | m2 |  | 0
7 | Naprava in odstranitev enostranskega opaža betonskih sten dvigalnih jaškov. | 58.625 | m2 |  | 0
AB ZIDNE VEZI IN PREKLADE
8 | Naprava in odstranitev opaža betonskih vezI. | 9.15 | m2 |  | 0
| TESARSKA DELA SKUPAJ: |  |  |  | 0
VI | ZIDARSKA DELA
HIDROIZOLACIJE
1 | Dobava in naprava hidroizolacije na poglobljenem jašku dvigala s tesnilnim sistemom iz polimercemetne, vodotesne membrane, z vsemi pomožnimi deli in prenosi. | 10.17 | m² |  | 0
2 | Naprava vertikalne hidroizolacije mokrih in zunanjih prostorov v objektu s tesnilnim sistemom iz polimercemetne, vodotesne membrane, z vsemi pomožnimi deli in prenosi. Hidroizolacija sanitarnih prostorov. | 113.61 | m² |  | 0
ZIDANE STENE
KLET 2 - TRAKT A
3 | Obzidava odprtine z betonskimi zidaki za potrebe novih kovinskih vrat VK2 in VK1 dim. š/v/g=55/250/100 cm | 4 | kom |  | 0
KLET 1 - TRAKT A
4 | Zaprtje prehodov in zidanje novih sten
a | Obokan prehod dim. 150/210 se zapre z betonskimi zidaki | 2 | kom |  | 0
b | Zidanje stene iz betonskih zidakov deb. 19 cm dim. 279/260 cm | 1 | kom |  | 0
c | Zidanje stene iz betonskih zidakov deb. 19 cm dim. 344/260 cm | 1 | kom |  | 0
d | Zidanje stene iz betonskih zidakov deb. 19 cm dim. 203/260 cm vratna odprtina za V2 dim. 111/218 | 1 | kom |  | 0
e | Zidanje stene iz betonskih zidakov deb. 19 cm dim. 220/260 cm vratna odprtina za V1 dim. 111/218 | 2 | kom |  | 0
f | Zidanje stene iz betonskih zidakov deb. 19 cm dim. 55/260 cm | 2 | kom |  | 0
PRITLIČJE - TRAKT B
5 | Kavarna
a | Pozidava parapeta z betonskimi zidaki deb. 19 cm za kavarniški pult, elektriko in vodo l= 250/60 cm | 0.285 | m3 |  | 0
b | Pozidava parapeta z betonskimi zidaki deb. 19 cm za sprejemni pult, elektriko l= 200/60 cm | 0.228 | m3 |  | 0
6 | Zaprtje vratnih odprtin in prehodov
a | Vratna odprtina dim. 100/210 se zapre z betonskimi zidaki deb. 19cm | 2 | kom |  | 0
b | Vratna odprtina dim. 105/210 se zapre z betonskimi zidaki deb. 19cm | 2 | kom |  | 0
c | Vratna odprtina dim. 137/210 se zapre z betonskimi zidaki deb. 19cm | 2 | kom |  | 0
d | Zapiranje prehoda dim. 350/240 z betonskimi zidaki deb. 19cm | 1 | kom |  | 0
7 | Med kavarno in dvorano Zidarska obdelava prehoda na mestu demontiranih lesenih dvokrilnih vrat oz. obloge dim. 160/270/100 | 1 | kom |  | 0
8 | Med zunanjimi arkadami in dvorano Zidarska obdelava prehoda na mestu demontiranih lesenih dvokrilnih vrat oz. obloge dim. 210/280/200 | 1 | kom |  | 0
9 | Zidarsko popravilo poškodb nastalih zaradi demontaže sanitarnih elementov | 9 | kom |  | 0
10 | Zidarsko popravilo poškodb nastalih zaradi rušenja obstoječih zidov | 12 | kom |  | 0
11 | Obdelava odprtine za vgradnjo razdelilne omare ogrevanja | 2 | kom |  | 0
NADSTROPJE - TRAKT B
12 | Ketering Pozidava niše z betonskimi zidaki deb. 19cm dim. 110/355cm | 1 | kom |  | 0
13 | Med dvorano in korom Zidarska obdelava porušene kamnite stene deb. 143 cm dim. cca 120/220 cm | 1 | kom |  | 0
PRITLIČJE - TRAKT A
14 | Zaprtje odprtin in prehodov
a | Odprtina dim. 190/371 se zapre z betonskimi zidaki deb. 19cm | 1 | kom |  | 0
b | Niša dim. 145/170 se zapre z betonskimi zidaki deb. 19cm | 1 | kom |  | 0
c | Niša dim. 105/170 se zapre z betonskimi zidaki deb. 19cm | 1 | kom |  | 0
d | Niša dim. 150/371 se zapre z betonskimi zidaki deb. 19cm | 1 | kom |  | 0
15 | Pozidava stene z betonskimi zidaki deb. 19 cm l= 205/371 cm | 1 | kom |  | 0
16 | Čiščenje in obnova obstoječih kamnitih elementov
| praga na vhodu | 1 | kpl |  | 0
| obstoječi zaključki na ogradji stopnic | 1 | kpl |  | 0
NADSTROPJE - TRAKT A
17 | Prostor dvigala Zaprtje obstoječega lesenega okna z betonskimi zidaki deb. 19 cm
| dim.146/175/30 cm | 1 | kom |  | 0
18 | Pozidava parapetov višine 110 cm z betonskimi zidaki deb. 19 cm
| dim. 205/110 | 1 | kom |  | 0
| dim. 140/110 | 1 | kom |  | 0
| dim. 294/110 | 1 | kom |  | 0
19 | Dobava in izvedba "rešetkaste stene" kot zunanji element odprine za odvod in dovod zraka: - zidanje vidne mreže iz NF obstoječe opeke iz vertikalno in horizontalno položenih opek z vmesnimi odptinami, - Za opeko se montira črna mrežica proti mrčesu na jeklenem okviru iz kvadratnih cevi 40 x 40 mm. Izvedba z vidno opeko poravnano z ometom stene. Glej detajl D3.
| - rešetka z enim oknom (462 cm2 proste površine) | 1 | kom |  | 0
| - rešetka z tremi okni (1387 cm2 proste površine) | 3 | kom |  | 0
| - rešetka z štirimi okni (1850 cm2 proste površine) | 4 | kom |  | 0
OMETI
20 | Ročni grobi in fini ometi opečnih sten in stropov s sanacijsko malto, vključno s pripravo površine, z vsemi vogalnimi in zaključnimi letvami. V ceni upoštevati povečano debelino ometa za izravnavo obstoječih zidov in novih pozidav.
a | - oboki v 2 kleti, trakt A | 152.08 | m² |  | 0
b | - spodnja stran lokov | 216.672 | m² |  | 0
c | - stene | 1777.2036 | m² |  | 0
d | - zunanje stene na arkadah | 430.9403 | m² |  | 0
e | - zunanji oboki na arkadah | 179.072 | m² |  | 0
21 | Ročni ometi okenskih in vratnih niš z ometanimi špaletami s sanacijsko malto, vključno s pripravo površine, z vsemi vogalnimi in zaključnimi letvami. V ceni upoštevati povečano debelino ometa za izravnavo obstoječih zidov in novih pozidav ter izdelavo pravilnih simetričnih špalet okoli odprtin. | 495.2 | m² |  | 0
22 | Ročna krpanja lokalno odstranjenih nekvalitetnih ometov opečnih sten in stropov s sanacijsko malto malto, vključno s pripravo površine, vezanjem z obtoječim ometom, z vsemi vogalnimi in zaključnimi letvami. V ceni upoštevati, da gre za lokakna krpanja.
a | - oboki v pritličju, trakt A | 64.176 | m² |  | 0
b | - oboki v pritličju, trakt B | 137.4336 | m² |  | 0
c | - strop v nadstropju, trakt B | 68.004 | m² |  | 0
d | - stene | 332.2186 | m² |  | 0
23 | Dobava in naprava toplotne izolacije stropa in nosilcev kleti 1. Izolacija stropa s sistemom tankomlojne fasade brez zaključnega tankomlojnega ometa. Vsa dela vključno izdelava vseh zaključkov in vogalov z vsem potrebnim materialom (vogalniki, priključni profili, odkapni profili...). Sestava: - lepilo (linijsko točkovno lepljenje) - toplotna izolacija iz kamene volne kot napr. Knauf FKD-S Thermal deb. 10 cm, λ≤0,036 WmK. - pritrdilna sidra min. 6 kom/m2 - osnovni armirni sloj z mrežico iz steklenih vlaken kot napr. Star contact Light - bele barve. Fasadni sistem z ETA po ETAG 004. Sistem mora biti prilagojen tipu toplotne izolacije in certificiran v kot celota. | 200.52 | m² |  | 0
TLAKI
24 | Izdelava tlaka v sestavi: - plavajoči armiran cementi estrih CT-C20-F3 z dodatkom mikroarmature iz PP vlaken, ob steni obstenski elastificiran trak iz ekspandiranega polistirena, vključno z obdelavo površine za polaganje finalnega tlaka, deb. 8,0 cm (talno gretje in sistemske plošče za ploskovno ogrevanje so zajete v strojnih instalacijah) - PE folija - elastificirane toplotno izolacijske plošče iz ekspandiranega polistirena (EPS), tlačna trdnost pri 10% deformaciji 100 kPa, deb. 4,0 cm - razvod instalacij, lahek izolacijski beton Politerm Blu, deb. 9,0 cm Sestava tlaka T2, T3, T4. | 472.87 | m² |  | 0
24 | Izdelava tlaka v sestavi: - plavajoči armiran cementi estrih CT-C20-F3 z dodatkom mikroarmature iz PP vlaken ter armirano z armaturno mrežo, ob steni obstenski elastificiran trak iz ekspandiranega polistirena, vključno z obdelavo površine za polaganje finalnega tlaka, deb. 6,0 cm. Sestava tlaka T5 | 55.1 | m² |  | 0
25 | Izdelava tlaka v sestavi: - plavajoči armiran cementi estrih CT-C20-F3 z dodatkom mikroarmature iz PP vlaken, ob steni obstenski elastificiran trak iz ekspandiranega polistirena, vključno z obdelavo površine za polaganje finalnega tlaka, deb. 8,0 cm (talno gretje in sistemske plošče za ploskovno ogrevanje so zajete v strojnih instalacijah) - PE folija - elastificirane toplotno izolacijske plošče iz ekspandiranega polistirena (EPS), tlačna trdnost pri 10% deformaciji 100 kPa, deb. 4,0 cm - razvod instalacij, lahek izolacijski beton Politerm Blu, deb. 9,0 cm Sestava tlaka T9 | 264.83 | m² |  | 0
26 | Izdelava tlaka v sestavi: - plavajoči armiran cementi estrih CT-C20-F3 z dodatkom mikroarmature iz PP vlaken, ob steni obstenski elastificiran trak iz ekspandiranega polistirena, vključno z obdelavo površine za polaganje finalnega tlaka, deb. 8,0 cm (talno gretje in sistemske plošče za ploskovno ogrevanje so zajete v strojnih instalacijah) - PE folija - elastificirane toplotno izolacijske plošče iz ekspandiranega polistirena (EPS), tlačna trdnost pri 10% deformaciji 100 kPa, deb. 4,0 cm - razvod instalacij, lahek izolacijski beton Politerm Blu, deb. 9,0 cm - izravnava loka s pustim betnom Sestava tlaka T10. | 212.95 | m² |  | 0
27 | Izdelava tlaka v sestavi: - plavajoči armiran cementi estrih CT-C20-F3 z dodatkom mikroarmature iz PP vlaken, ob steni obstenski elastificiran trak iz ekspandiranega polistirena, vključno z obdelavo površine za polaganje finalnega tlaka, deb. 8,0 cm (talno gretje in sistemske plošče za ploskovno ogrevanje so zajete v strojnih instalacijah) - PE folija - elastificirane toplotno izolacijske plošče iz ekspandiranega polistirena (EPS), tlačna trdnost pri 10% deformaciji 100 kPa, deb. 4,0 cm - razvod instalacij, lahek izolacijski beton Politerm Blu, deb. 9,0 cm - izravnava loka s pustim betnom Sestava tlaka T11. | 12.52 | m² |  | 0
28 | Izdelava tlaka v sestavi: - plavajoči armiran cementi estrih CT-C20-F3 z dodatkom mikroarmature iz PP vlaken, ob steni obstenski elastificiran trak iz ekspandiranega polistirena, vključno z obdelavo površine za polaganje finalnega tlaka, deb. 8,0 cm (talno gretje in sistemske plošče za ploskovno ogrevanje so zajete v strojnih instalacijah) - PE folija - elastificirane toplotno izolacijske plošče iz ekspandiranega polistirena (EPS), tlačna trdnost pri 10% deformaciji 100 kPa, deb. 4,0 cm - razvod instalacij, lahek izolacijski beton Politerm Blu, deb. 9,0 cm - izravnava loka s pustim betnom Sestava tlaka T12. | 49.81 | m² |  | 0
29 | Dobava in naprava toplotne izolacije stropa na postrešju. - parna zapora kot napr. Knauf Insulation HOMESEAL LDS 100, - toplotna izolacija iz kamene volne kot napr. Knauf talna plošča DFl deb. 30 cm, λ≤0,037 WmK. V ceni upoštevati tudi izdelavo pohodno poti po sredini prostorov podstrešja iz OSB plošč, šir. 100 cm. Sestava tlaka T12. | 543.32 | m² |  | 0
OBDELAVE BETONSKIH POVRŠIN
30 | Popravilo nepravilnosti na površinah obstoječih AB sten in stropov, strojno brušenje površin ter priprava površine za slikopeskarska dela. | 751.25 | m² |  | 0
VZIDAVE IN ZIDARSKA POMOČ
31 | Vzidava instalacijskih omaric
| - vel. do 0,50 m2 - ocenjeno | 5 | kom |  | 0
| - vel. do 1 m2 - ocenjeno | 5 | kom |  | 0
32 | Priprava odprtin in zidarska vgradnja podbojev vrat. | 24 | kom |  | 0
33 | Priprava odprtin in zidarska pomoč pri vgradnji oken in notranjih okenskih polic. | 135 | kom |  | 0
34 | Vgradnja zunanjih okenskih polic. Ob robu so police vzidane v steno. | 135 | kom |  | 0
35 | Izdelava in obdelava prebojev skozi opečne stene za razne instalacije:
| - velikomt do 0,25 m2, deb.sten do 100 cm - ocenjeno | 20 | kom |  | 0
| - velikomt 0,25 do 0,5 m2, deb.sten do 100 cm - ocenjeno | 20 | kom |  | 0
| - velikomt do 0,25 m2, deb.sten do 200 cm - ocenjeno | 5 | kom |  | 0
| - velikomt 0,25 do 0,5 m2, deb.sten do 200 cm - ocenjeno | 5 | kom |  | 0
36 | Izdelava vertikalnega preboja fi 20 cm skozi nasutje in opečni lok ob robu opečne ga loka. Lok iz NF opeke, nasutje višine do 2,00 m. | 4 | kom |  | 0
37 | Izdelava in naknadna zidarska obdelava reg v opečnih zidovih za razne instalacije:
| - velikomt približno 5 x 5 cm - ocenjeno | 97.5 | m1 |  | 0
| - velikomt približno 10 x 10 cm - ocenjeno | 85 | m1 |  | 0
| - velikomt približno 10 x 20 cm - ocenjeno | 115 | m1 |  | 0
| - velikomt približno 20 x 25 cm - ocenjeno | 15 | m1 |  | 0
| - velikomt približno 60 x 125 x 15 cm - ocenjeno | 4 | kom |  | 0
38 | Strojno vrtanje lukenj za prehod instalacija skozi AB konstrukcije premera do 200 mm. | 30 | kom |  | 0
39 | Odstranitev, deponiranje za čas gradnje na območju gradu in ponovna montaža kamnitih skulptur višine do 3 m. | 6 | kom |  | 0
40 | Razna drobna zidarska del, vzidave, obbetoniranje, vgradnje ipd.:
| - VKV delavec | 100 | ur |  | 0
| - KV delavec | 200 | ur |  | 0
| - PK delavec | 200 | ur |  | 0
41 | Ojačitev obstoječih kamnitih in kamnito opečnih zidov na mestih večjih posegov v obstoječo strukturo zidov ter okačitev zidov na stikih z novimi AB konstrukcijami. Sanacija zidov s sistematičnim injektiranjem tekočega cementnega veziva - kompozitne apneno cementne injektirne mase pod pritiskom v pasovih s priključkom na predhodno uvrtane in vgrajene nastavke, ki se jih po zaključku injektiranja odstrani, odprtine pa ponovno stiči/fugira s cementnim vezivom. | 50 | m3 |  | 0
42 | Čiščenje objekta med gradnjo delih z odnosom materiala in smeti na dvoriščno deponijo. Obračun po neto površini prostorov. | 1441.61 | m² |  | 0
43 | Finalno čiščenje objekta po končanih delih. Obračun po neto površini prostorov. | 1441.61 | m² |  | 0
| ZIDARSKA DELA SKUPAJ: |  |  |  | 0
VII | DELOVNI ODRI
1 | Dobava, montaža, demontaža in amortizacija lahkega fasadnega odra višine do 15,00 m. | 795.21 | m² |  | 0
2 | Dobava, montaža, demontaža in zaščitne mreže za fasadni oder. Mreža mora biti negorljiva. | 795.21 | m² |  | 0
4 | Dobava, montaža, demontaža in amortizacija zaščitnega objekta nad vhodom v objekt. | 3 | kom |  | 0
5 | Dobava, montaža, demontaža in amortizacija odra v dvigalnem jašku višine do 15,00 m. | 56.056 | m3 |  | 0
6 | Dobava, montaža, demontaža in amortizacija premičnega notranjega delovnega odra višine do 3,00 m. | 1441.61 | m² |  | 0
| DELOVNI ODRI SKUPAJ: |  |  |  | 0
VIII | NEPREDVIDENA DELA
1 | Razna nepredvidena gradbena dela. 5% gradbenih del. | 0 |  | 5% | 0
| NEPREDVIDENA DELA SKUPAJ: |  |  |  | 0

## OBRTNIŠKA DELA
| opis | količina | enota | cena/enoto | cena
B. OBRTNIŠKA DELA
REKAPITULACIJA OBRTNIŠKIH DEL
B. | OBRTNIŠKA DELA:
I | KLJUČAVNIČARSKA DELA |  |  |  | 0
II | VRATA IN OKNA |  |  |  | 0
III | SUHOMONTAŽNE STENE |  |  |  | 0
IV | SPUŠČENI STROPOVI |  |  |  | 0
V | TALNE IN STENSKE OBLOGE |  |  |  | 0
VI | KERAMIČARSKA IN KAMNOSEŠKA DELA |  |  |  | 0
VII | SLIKOPLESKARSKA DELA |  |  |  | 0
VIII | FASADERSKA DELA |  |  |  | 0
IX | GASILSKA OPREMA IN TESNENJE |  |  |  | 0
X | PROJEKT |  |  |  | 0
XI | DVIGALA |  |  |  | 0
XII | NEPREDVIDENA DELA |  |  |  | 0
| OBRTNIŠKA DELA SKUPAJ: |  |  |  | 0
OBRTNIŠKA DELA:
I | KLJUČAVNIČARSKA DELA
SPLOŠNA DOLOČILA
Vse kovinske dele je potrebno pred dokončno vgradnjo peskat do čiste površine - brez rjastih površin in primerno antikorozijsko zaščititi. Kategorije vplivov okolja po standardu SN 555 001, trajnost zaščite po standardu SN EN ISO 12944.
Zaščita zunanjih kovinskih elementov izpostavljenih vremenskim neprilikam, vročecinkanje in barvanje - kategorija zaščite C3, trajnost zaščite - dolga (L).
Zaščita notranjih kovinskih elementov barvanje - kategorija zaščite C1, trajnost zaščite - dolga (L).
Izvajalec je dolžan izdelati delavniško dokumentacijo, ki jo potrdita odgovorna projektanta arhitekture in gradbenih konstrukcij!
KOVINSKA KONSTRUKCIJA
1 | Dobava in montaža jeklene konstrukcije zavitega stopnišča. Konstrukcija je končno pleskana. Površinska obdelava z premazom z efektom rje, kot napr. Owartol rust spirit in Owartol oil. Vključno s sidrnimi elementi, podbetoniranjem, z vsemi preddeli, deli, materialom in prenosi za dokončno izvedbo funkcionalne konstrukcije.
a | jeklen steber 200/200/6 mm | 1228.6458 | kg |  | 0
b | stopnice iz jeklene rebraste pločevine deb. 5 mm | 1124.76 | kg |  | 0
NOTRANJE OGRAJE
2 | Izdelava, dobava in vgradnja stenskega držala ob stopnicah. Ročaj iz krivljenega ploščatega železa 4/40mmm na konzolah fi 6 mm sidranih v steno. Površinska obdelava z premazom z efektom rje, kot napr. Owartol rust spirit in Owartol oil. Glej detajl D7.
| - Nadstropje-trakt B / zunanje arkade - lesene stopnice | 18.5 | m1 |  | 0
| - Klet 1 - trakt A / stopnice | 16.4 | m1 |  | 0
| - Pritličje - trakt A / obstoječe betonske stopnice | 12.5 | m2 |  | 0
3 | Izdelava, dobava in montaža steklene ograje. Steklo je vpeto v talni dvojni profil. Polnilo je lepljeno steklo, 2 x 10 mm, višine 1100 mm nad višjim tlakom. Ročaj je iz jeklene neobdelane cevi, fi 35 mm. pritrjen v steklo. Površinska obdelava z premazom z efektom rje, kot napr. Owartol rust spirit in Owartol oil. Za vgrajeno ograjo je potrebno dostaviti ateste o kvaliteti in varnosti. Obračun po horizontalni projekciji dolžine. Glej detajl D1. | 5.1 | m1 |  | 0
4 | Izdelava, dobava in montaža jeklene ograje ob lokih. Ograja je izdelana iz vertikal in ročaja iz ploščatega železa 10/60 mm, dolž. 100 + 150 +100 cm, viš. 80 cm. Površinska obdelava z premazom z efektom rje, kot napr. Owartol rust spirit in Owartol oil. Za vgrajeno ograjo je potrebno dostaviti ateste o kvaliteti in varnosti. Obračun po horizontalni projekciji dolžine Glej detajl D8. | 4 | kom |  | 0
5 | Izdelava, dobava in montaža jeklenih horizontalnih cevi 80 x 150 mm kot horizontalne ojačitve steklenih sten na zgornjrm robu saj steklene stene ne segajo do stropa. Sidanje v stene in strop. Površinska obdelava z premazom z efektom rje, kot napr. Owartol rust spirit in Owartol oil. | 25.36 | m1 |  | 0
6 | Izdelava, dobava in vgradnjajeklenega podesta in stopnic v 2. klet za dostop na ploščad klimatov.. Podest dim. cca. 1,20 x 1,20 m, 7 stopnic šir. 1,00 m iz jeklene stopniščne rešetke, enostavna ograja iz jeklenih cevi na podestu in ob stopnicah Vse vročecinkano. | 1 | kpl |  | 0
DROBNI IZDELKI
7 | Dobava in montaža Rf profilov na stiku različnih finalnih tlakov in ob pragovih, ipd. Količina ocenjena. | 90 | m1 |  | 0
8 | Razni drobni RF izdelki. | 500 | kg |  | 0
9 | Razni drobni vroče cinkani in pleskani ključavničarski izdelki. | 500 | kg |  | 0
| KLJUČAVNIČARSKA DELA SKUPAJ: |  |  |  | 0
II | VRATA IN OKNA
OKNA
1 | Dobava in montaža oken. Okna je potrebno prilagoditi obstoječim odprtinam Vse po priloženih shemah, vključno s slepimi okvirji in vsem pritrdilnimi in ostalimi elementi.
2 | okno - O1
Klet 1 - trakt A/severna fasada
Dvokrilno leseno okno, okovje: medenina
dim.115 x 151 cm
Vgradnja v kamniti zid deb.130 cm
Steklo: Ti, Ug=1,1
Senčila: /
Špaleta: omet in kamniti okvir
Polica zunaj: alu pločevina v barvi okna
Polica notranja: omet, lateks oplesk
V skladu z ZVKD zahtevami.
| SKUPAJ O1 | 3 | kom |  | 0
| Dobava in vgradnja lesene zaščitne palice na višini 100 cm od finalnega tlaka (zaščita pred padcem skozi okno), ki mora biti demontažna, dolž. cca 160 cm | 3 | kom |  | 0
3 | okno - O2
Pritličje - trakt A/severna fasada
Dvokrilno leseno okno, okovje: medenina
dim.128 x 216 cm
Vgradnja v kamniti zid deb.100 cm
Steklo: Ti, Ug=1,1
Senčila: zatemnitveni rolo, dvojni skrini na električni pogon, sikalo ob oknu
Špaleta: omet
Polica zunaj: alu pločevina v barvi okna
Polica notranja: lesena deb. 4 cm, barvana belo
V skladu z ZVKD zahtevami.
| SKUPAJ O2 | 1 | kom |  | 0
| Dobava in vgradnja lesene zaščitne palice na višini 100 cm od finalnega tlaka (zaščita pred padcem skozi okno), ki mora biti demontažna, dolž. cca 160 cm | 1 | kom |  | 0
| OZ1 Zatemnitveni skrin dim. 140/180 cm | 1 | kom |  | 0
4 | okno - O3
Pritličje - trakt A/severna fasada
Dvokrilno leseno okno, okovje: medenina
dim.128 x 175 cm
Vgradnja v kamniti zid deb.100 cm
Steklo: Ti, Ug=1,1
Senčila: zatemnitveni rolo, dvojni skrini na električni pogon, sikalo ob oknu
Špaleta: omet
Polica zunaj: alu pločevina v barvi okna
Polica notranja: lesena deb. 4 cm, barvana belo
V skladu z ZVKD zahtevami.
| SKUPAJ O3 | 2 | kom |  | 0
| Dobava in vgradnja lesene zaščitne palice na višini 100 cm od finalnega tlaka (zaščita pred padcem skozi okno), ki mora biti demontažna, dolž. cca 160 cm | 2 | kom |  | 0
| OZ1 Zatemnitveni skrin dim. 140/180 cm | 2 | kom |  | 0
5 | okno - O3a
Pritličje - trakt A/severna fasada
Dvokrilno leseno okno, okovje: medenina
dim.128 x 175 cm
Vgradnja v kamniti zid deb.100 cm
Steklo: Ti, Ug=1,1
Senčila: zatemnitveni rolo, dvojni skrini na električni pogon, sikalo ob oknu
Špaleta: omet
Polica zunaj: alu pločevina v barvi okna
Polica notranja: lesena deb. 4 cm, barvana belo
V skladu z ZVKD zahtevami.
| SKUPAJ O3a | 4 | kom |  | 0
| Dobava in vgradnja lesene zaščitne palice na višini 100 cm od finalnega tlaka (zaščita pred padcem skozi okno), ki mora biti demontažna, dolž. cca 160 cm | 4 | kom |  | 0
| OZ1 Zatemnitveni skrin dim. 140/180 cm | 4 | kom |  | 0
6 | okno - O4
Pritličje - trakt B/vzahodna fasada
Dvokrilno leseno okno, okovje: medenina
dim.110 x 125 cm
Vgradnja v opečnat zid, na mestu vgradnje deb.8 cm
Obnova oken: demontaža in ponovna montaža kril, odstranitev obstoječe barve s kril in vgrajenega okvirja, kitanje stekl, obnova okovja, novo pleskanje z barvo za okna. Vse v skladu z ZVKD zahtevami.
Senčila: zatemnitveni rolo, dvojni skrini na električni pogon, sikalo ob oknu
Špaleta: na notranji strani omet, na zunanji strani kamnit okvir
Polica zunaj: kamnita polica
Polica notranja: omet, lateks oplesk
V skladu z ZVKD zahtevami.
| SKUPAJ O4 | 2 | kom |  | 0
| OZ1c Zatemnitveni skrin - pritrjen v okensko nišo dim. 120/215 cm | 2 | kom |  | 0
7 | okno - O4a
Pritličje - trakt B/zahodna fasada
Dvokrilno leseno okno, okovje: medenina
dim.110 x 125 cm
Vgradnja v opečnat zid, na mestu vgradnje deb.8 cm
Obnova oken: demontaža in ponovna montaža kril, odstranitev obstoječe barve s kril in vgrajenega okvirja, kitanje stekl, obnova okovja, novo pleskanje z barvo za okna. Vse v skladu z ZVKD zahtevami.
Senčila: zatemnitveni rolo, dvojni skrini na električni pogon, sikalo ob oknu
Špaleta: omet
Polica zunaj: alu pločevina barvana
Polica notranja: omet, lateks oplesk
V skladu z ZVKD zahtevami.
| SKUPAJ O4a | 2 | kom |  | 0
| OZ1c Zatemnitveni skrin - pritrjen v okensko nišo dim. 120/215 cm | 2 | kom |  | 0
7a | okno - O4b
Pritličje - trakt B/vzahodna fasada
Dvokrilno leseno okno, okovje: medenina
dim.110 x 125 cm
Vgradnja v opečnat zid, na mestu vgradnje deb.8 cm
Obnova oken: demontaža in ponovna montaža kril, odstranitev obstoječe barve s kril in vgrajenega okvirja, kitanje stekl, obnova okovja, novo pleskanje z barvo za okna. Vse v skladu z ZVKD zahtevami.
Senčila: zatemnitveni rolo, dvojni skrini na električni pogon, sikalo ob oknu
Špaleta: na notranji strani omet, na zunanji strani kamnit okvir
Polica zunaj: kamnita polica
Polica notranja: omet, lateks oplesk
V skladu z ZVKD zahtevami.
| SKUPAJ O4 | 2 | kom |  | 0
| OZ1c Zatemnitveni skrin - pritrjen v okensko nišo dim. 120/215 cm | 2 | kom |  | 0
| OZ2a Dekorativne zavese - zatemnitvene dim. 210/320 cm | 2 | kom |  | 0
8 | okno - O5
Nadstropje - trakt A/kustosi
Dvokrilno leseno okno, okovje: medenina
dim. 2 x 77/132 cm
Vgradnja v kamniti zid deb.100 cm
Steklo: Ti, Ug=1,1
Senčila: zatemnitveni rolo, dvojni skrini na električni pogon, sikalo ob oknu
Špaleta: na notranji strani omet, na zunanji strani kamnit okvir
Polica zunaj: kamnita polica
Polica notranja: lesena deb. 4 cm, barvana belo
V skladu z ZVKD zahtevami.
| SKUPAJ O5 | 1 | kom |  | 0
| Dobava in vgradnja lesene zaščitne palice na višini 100 cm od finalnega tlaka (zaščita pred padcem skozi okno), ki mora biti demontažna, dolž. cca 210 cm | 1 | kom |  | 0
9 | okno - O6
Pritličje - trakt B/zahodna fasada
Dvokrilno leseno okno, okovje: medenina
dim.100 x 140 cm
Vgradnja v kamniti zid deb.100 cm
Obnova oken: demontaža in ponovna montaža kril, odstranitev obstoječe barve s kril in vgrajenega okvirja, kitanje stekl, obnova okovja, novo pleskanje z barvo za okna. Vse v skladu z ZVKD zahtevami.
Senčila: zatemnitveni rolo, dvojni skrini na električni pogon, sikalo ob oknu
Špaleta: na notranji strani omet, na zunanji strani kamnit okvir
Polica zunaj: alu pločevina barvana
Polica notranja: lesena deb. 4 cm, barvana belo
V skladu z ZVKD zahtevami.
| SKUPAJ O6 | 3 | kom |  | 0
| Dobava in vgradnja lesene zaščitne palice na višini 100 cm od finalnega tlaka (zaščita pred padcem skozi okno), ki mora biti demontažna, dolž. cca 160 cm | 3 | kom |  | 0
10 | okno - O6a
Nadstropje - trakt A/predprostori kustosi
Dvokrilno leseno okno, okovje: medenina
dim.110 x 175 cm
Vgradnja v kamniti zid deb.100 cm
Steklo: Ti, Ug=1,1
Senčila: zatemnitveni rolo, dvojni skrini na električni pogon, sikalo ob oknu
Špaleta: na notranji strani omet, na zunanji strani kamnit okvir
Polica zunaj: alu pločevina barvana
Polica notranja: lesena deb. 4 cm, barvana belo
V skladu z ZVKD zahtevami.
| SKUPAJ O6a | 1 | kom |  | 0
| Dobava in vgradnja lesene zaščitne palice na višini 100 cm od finalnega tlaka (zaščita pred padcem skozi okno), ki mora biti demontažna, dolž. cca 160 cm | 1 | kom |  | 0
11 | okno - O7
Nadstropje - trakt A/severna fasada
Dvokrilno leseno okno, okovje: medenina
dim.128 x 175 cm
Vgradnja v kamniti zid deb.100 cm
Steklo: Ti, Ug=1,1
Senčila: zatemnitveni rolo
Špaleta: na notranji strani omet, na zunanji strani kamnit okvir
Polica zunaj: alu pločevina barvana
Polica notranja: lesena deb. 4 cm, barvana belo
V skladu z ZVKD zahtevami.
| SKUPAJ O7 | 3 | kom |  | 0
| Dobava in vgradnja lesene zaščitne palice na višini 100 cm od finalnega tlaka (zaščita pred padcem skozi okno), ki mora biti demontažna, dolž. cca 160 cm | 3 | kom |  | 0
| OZ1 Zatemnitveni skrin dim. 140/180 cm | 3 | kom |  | 0
12 | okno - O8
Nadstropje - trakt A/severna fasada
Dvokrilno leseno okno, okovje: medenina
dim.128 x 175 cm
Vgradnja v kamniti zid deb.100 cm
Steklo: Ti, Ug=1,1
Senčila: zatemnitveni rolo
Špaleta: omet
Polica zunaj: alu pločevina barvana
Polica notranja: lesena deb. 4 cm, barvana belo
V skladu z ZVKD zahtevami.
| SKUPAJ O8 | 4 | kom |  | 0
| Dobava in vgradnja lesene zaščitne palice na višini 100 cm od finalnega tlaka (zaščita pred padcem skozi okno), ki mora biti demontažna, dolž. cca 160 cm | 4 | kom |  | 0
| OZ1 Zatemnitveni skrin dim. 140/180 cm | 4 | kom |  | 0
13 | okno - O9
Nadstropje - trakt A/južna fasada
Dvokrilno leseno okno, okovje: medenina
dim.128 x 175 cm
Vgradnja v kamniti zid deb.100 cm
Steklo: Ti, Ug=1,1
Senčila: zatemnitveni rolo
Špaleta: na notranji strani omet, na zunanji strani kamnit okvir
Polica zunaj: alu pločevina barvana
Polica notranja: lesena deb. 4 cm, barvana belo
V skladu z ZVKD zahtevami.
| SKUPAJ O9 | 7 | kom |  | 0
| Dobava in vgradnja lesene zaščitne palice na višini 100 cm od finalnega tlaka (zaščita pred padcem skozi okno), ki mora biti demontažna, dolž. cca 160 cm | 7 | kom |  | 0
| OZ1b Zatemnitveni skrin dim. 100/160 cm | 7 | kom |  | 0
14 | okno - O10
Nadstropje - trakt B/ketering
Dvokrilno leseno okno, okovje: medenina
dim.126 x 175 cm
Vgradnja v kamniti zid
Obnova oken: demontaža in ponovna montaža kril, odstranitev obstoječe barve s kril in vgrajenega okvirja, kitanje stekl, obnova okovja, novo pleskanje z barvo za okna. Vse v skladu z ZVKD zahtevami.
Senčila: /
Špaleta: na notranji strani omet, na zunanji strani kamnit okvir
Polica zunaj: na kamniti polici pločevinasta obroba v naklonu 2%
Polica notranja: lesena deb. 4 cm, barvana belo
V skladu z ZVKD zahtevami.
| SKUPAJ O10 | 1 | kom |  | 0
| Dobava in vgradnja lesene zaščitne palice na višini 100 cm od finalnega tlaka (zaščita pred padcem skozi okno), ki mora biti demontažna, dolž. cca 160 cm | 1 | kom |  | 0
15 | okno - O11
Nadstropje/zahodna fasada/dvorana
Dvokrilno leseno okno z nadsvetlobo, okovje: medenina
dim.150 x 320 cm
Vgradnja v kamniti zid
Obnova oken: demontaža in ponovna montaža kril, odstranitev obstoječe barve s kril in vgrajenega okvirja, kitanje stekl, obnova okovja, novo pleskanje z barvo za okna. Vse v skladu z ZVKD zahtevami.
Špaleta: na notranji strani omet, na zunanji strani kamnit okvir
Polica zunaj: na kamniti polici pločevinasta obroba v naklonu 2%
Polica notranja: lesena deb. 4 cm, barvana belo
V skladu z ZVKD zahtevami.
| SKUPAJ O11 | 6 | kom |  | 0
| Dobava in vgradnja lesene zaščitne palice na višini 100 cm od finalnega tlaka (zaščita pred padcem skozi okno), ki mora biti demontažna, dolž. cca 200 cm | 6 | kom |  | 0
| OZ2 Dekorativne zavese - zatemnitvene dim. 190/320 cm | 6 | kom |  | 0
| OZ1a Zatemnitveni skrin - pritrjen v okensko nišo dim. 190/320 cm | 6 | kom |  | 0
16 | okno - O12
Nadstropje/vzahodna fasada/dvorana
Dvokrilno leseno okno z nadsvetlobo, okovje: medenina
dim.168 x 320 cm
Vgradnja v kamniti zid deb. 127cm
Obnova oken: demontaža in ponovna montaža kril, odstranitev obstoječe barve s kril in vgrajenega okvirja, kitanje stekl, obnova okovja, novo pleskanje z barvo za okna. Vse v skladu z ZVKD zahtevami.
Špaleta: na notranji strani omet, na zunanji strani kamnit okvir
Polica zunaj: kamnita polica
Polica notranja: lesena deb. 4 cm, barvana belo
V skladu z ZVKD zahtevami.
| SKUPAJ O12 | 6 | kom |  | 0
| Dobava in vgradnja lesene zaščitne palice na višini 100 cm od finalnega tlaka (zaščita pred padcem skozi okno), ki mora biti demontažna, dolž. cca 220 cm | 6 | kom |  | 0
| OZ2a Dekorativne zavese - zatemnitvene dim. 210/320 cm | 6 | kom |  | 0
| OZ1e Zatemnitveni skrin - pritrjen v okensko nišo dim. 168/320 cm | 6 | kom |  | 0
17 | okno - O13
Pritličje - trakt A/razstavni prostor - kapela
POŽARNO OKNO - fiksno, okovje: aluminij
dim.167 x 140 cm
Steklo: požarno steklo EI30
Senčila: /
Polica/špaleta: obstoječ kamniti portal in omet
| SKUPAJ O13 | 1 | kom |  | 0
VRATA
18 | Dobava in montaža vrat. Vrata je potrebno prilagoditi obstoječim odprtinam Vse po priloženih shemah, vključno s slepimi okvirji in vsem pritrdilnimi in ostalimi elementi.
19 | Kovinska vrata - V1
Klet 1 - trakt A/strojnice in vrata proti kleti pod kapelo
Podboj: kovinski, jeklen barvan RAL 9001
Krilo: barvano RAL 9001
Okovje: al mat, npr. kot kljuka Lampič 1901
Zidarska mera: 111 x 218 cm
Svetla mera: 99 x 212 cm
Vgradnja zid deb. 19cm
V skladu z ZVKD zahtevami.
| SKUPAJ V1 | 3 | kom |  | 0
20 | Kovinska vrata - V2
Klet 1 - trakt A/predprostor strojnice in vrata na stopnišče
Požarna odpornost EI30-C3
Podboj: kovinski, jeklen barvan RAL 9001
Krilo: barvano RAL 9001
Okovje: al mat, npr. kot kljuka Lampič 1901
Zidarska mera: 111 x 218 cm
Svetla mera: 99 x 212 cm
Vgradnja zid deb. 19cm
V skladu z ZVKD zahtevami.
| SKUPAJ V2 | 2 | kom |  | 0
21 | Kovinska vrata - V3
Pritličje - trakt A/sanitarije
Podboj: kovinski, jeklen barvan RAL 9001
Krilo: barvano RAL 9001, v spodnjem delu krila rešetka za dovod zraka
Okovje: al mat, npr. kot kljuka Lampič 1901
Zidarska mera: 111 x 218 cm
Svetla mera: 99 x 212 cm
Vgradnja zid deb. 19cm
V skladu z ZVKD zahtevami.
| SKUPAJ V3 | 3 | kom |  | 0
22 | Lesena vrata - V4
Pritličje - trakt A/vhod v razstavni prostor
Požarna odpornost EI30-C3 EN179
Krilo in podboj: lesen, voskan hrast, po navodilih ZVKDS
Okovje: kovano, po navodilih ZVKDS
Zidarska mera: 110 x 195 cm
Svetla mera: 100 x 190 cm
Vgradnja v kamniti portal in zid deb. 100cm
| SKUPAJ V4 | 1 | kom |  | 0
23 | Lesena vrata - V4a
Pritličje - trakt A/vhod v razstavni prostor
Krilo in podboj: lesen, voskan hrast, po navodilih ZVKDS
Okovje: kovano, po navodilih ZVKDS
Zidarska mera: 110 x 195 cm
Svetla mera: 100 x 190 cm
Vgradnja v kamniti portal in zid deb. 100cm
| SKUPAJ V4a | 2 | kom |  | 0
24 | Lesena vrata - V5
Pritličje - trakt A/kapela
Masivna lesena vrata s samozapiralom
Krilo in podboj: lesen, voskan hrast, po navodilih ZVKDS
Okovje: kovano, po navodilih ZVKDS
Zidarska mera: 125 x 204 cm
Svetla mera: 97 x 202 cm
Vgradnja v kamniti portal in zid
| SKUPAJ V5 | 1 | kom |  | 0
25 | Lesena vrata - V5
Pritličje - trakt A/stopnišče
Krilo in podboj: les, pleskan
Okovje: Siegenia - skrito, kljuka mat krom
Zidarska mera: 125 x 204 cm
Svetla mera: 97 x 202 cm
Vgradnja v kamniti portal in zid
| SKUPAJ V5 | 1 | kom |  | 0
26 | Lesena vrata - V6
Pritličje - trakt B/zunanji hodnik - arkade
Krilo in podboj: lesen, voskan hrast, po navodilih ZVKDS
Okovje: kovano, po navodilih ZVKDS
Zidarska mera: 90 x 200 cm
Svetla mera: 78 x 177 cm
Vgradnja v kamniti zid deb. 15cm
| SKUPAJ V6 | 2 | kom |  | 0
27 | Lesena vrata - V7
Pritličje - trakt B/vhod
Krilo in podboj: lesen, voskan hrast, po navodilih ZVKDS
Okovje: kovano, po navodilih ZVKDS
Zidarska mera: 160 x 245 cm
Svetla mera: 140 x 235 cm
Vgradnja v kamniti zid
Izgled kot obstoječa.
V skladu z ZVKD zahtevami.
| SKUPAJ V7 | 1 | kom |  | 0
28 | Lesena vrata - V8
izdelava replike vrat z delno ohranitvijo obstoječih elementov vratnih (špaletnih) oblog in okvirja
Nadstropje - trakt B / dvorana
Krilo in podboj: lesen, voskan hrast, po navodilih ZVKDS
Okovje: kovano, po navodilih ZVKDS
Zidarska mera: 240 x 280 cm
Vgradnja v kamniti zid
Izgled kot obstoječa.
V skladu z ZVKD zahtevami.
| SKUPAJ V8 | 1 | kom |  | 0
29 | Kovana vrata - VK1
Klet 2 - trakt A/vhod v klet
Podboj: kovano železo barvano, dvojni premaz Owatrol
Krilo: kovano železo, dvojni premaz Owatrol, dvokrilno
Okovje: kljuka kovana, ključavnica
Zidarska mera: 260 x 248 cm
Vgradnja v kamniti zid zravnan z betonskim zidakom deb. 100cm
V skladu z ZVKD zahtevami. Vsi deli iz kovanega železa z dvojnim premazom Owatrol.
| SKUPAJ VK1 | 1 | kom |  | 0
30 | Kovana vrata - VK2
Pritličje - dvorišče/glavni vhod
Podboj: kovano železo barvano, dvojni premaz Owatrol
Krilo: kovano železo, dvojni premaz Owatrol, dvokrilno
Okovje: kljuka kovana, ključavnica
Zidarska mera: 280/375 cm
Vgradnja v kamniti zid zravnan z betonskim zidakom deb. 100cm
V skladu z ZVKD zahtevami. Vsi deli iz kovanega železa z dvojnim premazom Owatrol.
| SKUPAJ VK2 | 1 | kom |  | 0
31 | Drsna steklena vrata - VSA1
Pritličje - trakt A/vhod v razstavni prostor
Zasteklitev: termoizolacijsko, kaljeno steklo, na steklo nalepljena folija s potiskanim vzorcem po izboru projektanta
Odpiranje: drsna vrata, avtomatsko EN16005
Okvoje: vodilo drsnih vrat za avtomatsko odpiranje, finalna obdelava al mat
Dimenzije 163/300 cm
| SKUPAJ VSA1 | 1 | kom |  | 0
32 | Drsna steklena vrata - VSA2
Pritličje - trakt B/vhod v dvorano
Zasteklitev: termoizolacijsko, kaljeno steklo, na steklo nalepljena folija s potiskanim vzorcem po izboru projektanta
Odpiranje: drsna vrata, avtomatsko EN16005
Okvoje: vodilo drsnih vrat za avtomatsko odpiranje, finalna obdelava al mat
Dimenzije 240/270 cm od tega 50/270 cm fiksni del
| SKUPAJ VSA2 | 1 | kom |  | 0
33 | Dvokrilna drsna steklena vrata - VSA3
Pritličje - trakt B/kavarna
Zasteklitev: termoizolacijsko, kaljeno steklo, na steklo nalepljena folija s potiskanim vzorcem po izboru projektanta
Odpiranje: drsna vrata, avtomatsko EN16005
Okvoje: vodilo drsnih vrat za avtomatsko odpiranje, finalna obdelava al mat
Dimenzije 170/310 cm
| SKUPAJ VSA3 | 1 | kom |  | 0
34 | Dvokrilna drsna steklena vrata - VSA5
Nadstropje - trakt B/ketering
Zasteklitev: termoizolacijsko, kaljeno steklo, na steklo nalepljena folija s potiskanim vzorcem po izboru projektanta
Odpiranje: drsna vrata, avtomatsko EN16005
Okvoje: vodilo drsnih vrat za avtomatsko odpiranje, finalna obdelava al mat
Dimenzije 200/230 cm od tega 50/230 cm fiksni del
| SKUPAJ VSA4 | 1 | kom |  | 0
35 | Lesen portal - VSA5
Nadstropje - trakt B/ketering
Nov lesen portal, enak obstoječemu
Dimenzije 135/189 cm
V skladu z ZVKD zahtevami.
| SKUPAJ VSA4 | 1 | kom |  | 0
STEKLENE STENE
Opomba: V ceni upoštevati dobavo, nabavo in montažo notranjih zastekljenih Alu sten, sestavljenih iz enokrilnih vrat ter fiksnega dela. Kvalitetno RF okovje. Za specifikacije glej sheme.
36 | Steklene stene z vrati - ST1
Pritličje - trakt A/sanitarije WC
Krilo: kaljeno steklo, na steklu folija po izbiri projektanta
Okovje: alu mat, kljuka in metuljček za zaklepanje iz notranje strani, npr. proizvajalec Hoppe
Stena skupne dimenzije 100/255 cm, od tega vrata 70/240 cm
Vgradnja v opečni in obstoječi zid deb. 10cm
| SKUPAJ ST1 | 2 | kom |  | 0
37 | Steklene stene z vrati - ST2
Pritličje - trakt B/sanitarije WC
Podboj: kovinski profil 80/150 mm, 240 cm od tal, barvana RAL 9001
Krilo: lepljeno steklo, na steklu folija po izbiri projektanta
Okovje: alu mat, kljuka in metuljček za zaklepanje iz notranje strani, npr. proizvajalec Hoppe
Stena skupne dimenzije 480/240 cm, od tega vrata 90/240 cm in vrata 72/240 cm
Vgradnja v opečni in obstoječi zid deb. 10cm
| SKUPAJ ST2 | 1 | kom |  | 0
38 | Steklene stene z vrati - ST3
Pritličje - trakt B/sanitarije
Podboj: kovinski profil 80/150 mm, 240 cm od tal, barvana RAL 9001
Krilo: lepljeno steklo, na steklu folija po izbiri projektanta
Okovje: alu mat, kljuka, npr. proizvajalec Hoppe
Stena skupne dimenzije 280/240 cm, od tega vrata 90/240 cm
Vgradnja v obstoječi kamniti zid
| SKUPAJ ST3 | 2 | kom |  | 0
39 | Steklene stene z vrati - ST4
Pritličje - trakt B/sanitarije za invalide in čistila
Podboj: kovinski profil 80/150 mm, 240 cm od tal, barvana RAL 9001
Krilo: lepljeno steklo, na steklu folija po izbiri projektanta
Okovje: alu mat, kljuka in metuljček za zaklepanje iz notranje strani
Stena skupne dimenzije 220/240 cm, od tega vrata 90/240 cm
| SKUPAJ ST4 | 1 | kom |  | 0
40 | Steklene stene z vrati - ST5
Pritličje - trakt B/moški WC
Podboj: kovinski profil 80/150 mm, 240 cm od tal, barvana RAL 9001
Krilo: lepljeno steklo, na steklu folija po izbiri projektanta
Okovje: alu mat, kljuka in metuljček za zaklepanje iz notranje strani
Stena skupne dimenzije 220/240 cm, od tega vrata 90/240 cm
| SKUPAJ ST5 | 1 | kom |  | 0
41 | Steklene stene z vrati - ST6
Pritličje - trakt B/ženski WC
Podboj: kovinski profil 80/150 mm, 240 cm od tal, barvana RAL 9001
Krilo: lepljeno steklo, na steklu folija po izbiri projektanta
Okovje: alu mat, kljuka in metuljček za zaklepanje iz notranje strani
Stena skupne dimenzije 308/240 cm, od tega 2x vrata 90/240 cm
| SKUPAJ ST6 | 2 | kom |  | 0
42 | Steklene stene z vrati - ST7
Nadstropje - trakt A/predpostori kustosi
Podboj: kovinski profil 80/150 mm, 240 cm od tal, barvana RAL 9001
Krilo: kaljeno steklo, na steklu folija po izbiri projektanta
Okovje: alu mat, kljuka in ključavnica v skladu s standardom EN179, npr. proizvajalec Hoppe
Stena skupne dimenzije 227/350 cm, od tega vrata 90/240 cm
| SKUPAJ ST7 | 1 | kom |  | 0
43 | Steklene stene z vrati - ST8
Nadstropje - trakt A/kustosi
Podboj: kovinski profil 80/150 mm, 240 cm od tal, barvana RAL 9001
Krilo: kaljeno steklo, na steklu folija po izbiri projektanta
Okovje: alu mat, kljuka in ključavnica, npr. proizvajalec Hoppe
Stena skupne dimenzije 213/350 cm, od tega vrata 90/240 cm
| SKUPAJ ST8 | 1 | kom |  | 0
44 | Steklene stene z vrati - ST9
Nadstropje - trakt B/dvorana - kor
Krilo: kaljeno steklo, na steklu folija po izbiri projektanta
Okovje: alu mat, kljuka in ključavnica, npr. proizvajalec Hoppe
Zidarska mera: 120/210 cm
Svetla mera: 90 x 220 cm
| SKUPAJ ST9 | 1 | kom |  | 0
45 | Steklena stena - ST10
Pritličje - trakt B/kavarna
Stena: lepljeno 2x8 mm mlečno, na steklu nalepljen grb iz folije
Okovje: kovinski profil za steklo, barva aluminij mat, zgoraj UPN 80 jeklen profil za fiksiranje paravana v strop oz. steno barva aluminij mat
Dim. 420 x 210 cm
| SKUPAJ ST10 | 1 | kom |  | 0
LESENE STOPNICE
46 | Izdelava, dobava in montaža lesene obloge stopnic iz voskanega hrasta. Šir. 170 cm, deb. nastopne ploskve 40 mm, zrcalne ploskve 20 mm. Glej detajl D5. | 22 | kom |  | 0
| VRATA IN OKNA SKUPAJ: |  |  |  | 0
III | SUHOMONTAŽNE STENE
SPLOŠNA DOLOČILA
V vseh mavčnih stenah so vogali zaščiteni s tipskimi pocinkanimi pločevinastimi vogalniki sistema proizvajalca predelnih mavčnih sten!
V sanitarnih stenah je upoštevati vgradnjo elementov za pritrjevanje sanitarnih elementov - glej projekt arhitekture in strojnih instalacij - sanitarna oprema! Prav tako je potrebno všteti vsa bandažiranja in kitanja stikov!
Pri postavkah montažnih pregradnih sten in stropov iz mavčnih plošč se upoštevajo vsi stiki, lomi, kaskade, preboji, izrezi in zaključki - glej projekt arhitekture, ki je sestavni del razpisne dokumentacije!
Upoštevati je potrebno vse zaključke na stene in ostale konzole, po načrtih stropov!
KLET 2 - TRAKT A
1 | Okenska odprtina dim. cca 160/110 se zapira z OSB ploščo na leseni podkonstrukciji, rega 25 cm | 3.52 | m2 |  | 0
PRITLIČJE - TRAKT B/sanitarije
2 | Dobava in izdelava suhomontažne ravne predelne stene iz mavčnih plošč. Pregradna stena z enojno kovinsko podkonstrukcijo: - pregradna stena d = 100 mm, - enojna kovinska podkonstrukcija C50/50/0,6 mm, - obojestranska dvoslojna obloga z vlagoodpornimi mavčnimi ploščami d = 12,5 mm, - izolacijski sloj d=50mm (kot napr. Ursa TWF1) - ocenjena zvočna izoliranost Rw = 51 dB, - Sistem napr.: Knauf W 112 | 7.45 | m2 |  | 0
3 | Dobava in izdelava suhomontažne instalacijske predelne stene iz mavčnih plošč. Pregradna stena z dvojno kovinsko podkonstrukcijo: - pregradna stena d = 220 mm, - dvojna kovinska podkonstrukcija C50/50/0,6mm - obojestranska dvoslojna obloga z vlagoodpornimi mavčnimi ploščami d = 12,5 mm, - izolacijski sloj d=50mm (kot napr. Ursa TWF1) - ocenjena zvočna izoliranost Rw = 51 dB, - Sistem napr.: Knauf W 112 | 2.3 | m2 |  | 0
PRITLIČJE - TRAKT A/sanitarije
4 | Dobava in izdelava suhomontažne ravne predelne stene iz mavčnih plošč. Pregradna stena z enojno kovinsko podkonstrukcijo: - pregradna stena d = 150 mm, - enojna kovinska podkonstrukcija C50/50/0,6 mm, - obojestranska dvoslojna obloga z vlagoodpornimi mavčnimi ploščami d = 12,5 mm, - izolacijski sloj d=50mm (kot napr. Ursa TWF1) - ocenjena zvočna izoliranost Rw = 51 dB, - Sistem napr.: Knauf W 112 | 50.3447 | m2 |  | 0
5 | Dobava in izdelava suhomontažne instalacijske predelne stene iz mavčnih plošč. Pregradna stena z dvojno kovinsko podkonstrukcijo: - pregradna stena d = 220 mm, - dvojna kovinska podkonstrukcija C50/50/0,6mm - obojestranska dvoslojna obloga z vlagoodprrnimi mavčnimi ploščami d = 12,5 mm, - izolacijski sloj d=50mm (kot napr. Ursa TWF1) - ocenjena zvočna izoliranost Rw = 51 dB, - Sistem napr.: Knauf W 112 | 7.42 | m2 |  | 0
6 | Dobava in izdelava mask odvoda zraka iz prostorov. suhomontažne instalacijske predelne stene iz mavčnih plošč. Maska iz perforiranih mavčnih plošč d = 12,5 mm. Obdelati tudi stik med masko in okloliškim ometom. Površina maske cca 1 m2. | 4 | kom |  | 0
| SUHOMONTAŽNE STENE SKUPAJ: |  |  |  | 0
IV | SPUŠČENI STROPOVI
SPLOŠNA DOLOČILA
Pri postavkah montažnih pregradnih sten in stropov iz mavčnih plošč se upoštevajo vsi stiki, lomi, kaskade, preboji, izrezi, izrezi in ojačitve za luči ter zaključki.
Upoštevati je potrebno vse zaključke na stene in ostale konzole, po načrtih stropov!
1 | Dobava in montaža spuščenega stropa iz mavčnokartonskih plošč. - spuščena stropna obloga z vodoravno spodnjo ploskvijo. Upoštevati je potrebno uporabo 20 % perforiranih akustičnih plošč. - dvonivojska kovinska podkonstrukcija (KP) iz stropnih C profilov, - obešala z nonius spodnjim in zgornjim delom / navojno palico M 8*, pritrjeno na nosilni strop, - dvoslojna obloga iz mavčnih plošč debeline 12,5 mm - Sistem napr.: Knauf stropni sistem D 112. - razred požarne upornosti F 30 Vključno z bandažiranjem. Vključno z izvedbo vseh zaključkov, pripravo za vgradnjo svetil in ostalih instalacijskih elementov v stropu ter zaporami ob oknih. Obračun po horizontalni projekciji. | 86.09 | m2 |  | 0
2 | Dobava in montaža zaokrožitev med stropom in steno v viteški dvorani iz mavčnokartonskih plošč. - zaokrožitev med stopom in steno iz mavčnih plošč ukrivljenih, r = 80 cm, - stenski venec iz oblikovalnika iz ekspandiranega polistirena dim. 10 x 30 cm, 7 vogalov. - klasična štukaturna obdelava površine venca Vključno z izvedbo vseh zaključkov vogalov, pripravo za vgradnjo svetil zaključki ob oknih. Obračun po horizontalni projekciji. Glej detajl D2. | 50.48 | m1 |  | 0
| SPUŠČENI STROPOVI SKUPAJ: |  |  |  | 0
V | TALNE IN STENSKE OBLOGE
1 | Dobava in polaganje dvoslojnega gotovega lakiranega hrastovega parketa: - vključno z izravnalno maso, lepilom, - v ceni je zajeta masivna lesena obstenska letev. | 37.68 | m2 |  | 0
2 | Dobava in polaganje dvoslojnega gotovega lakiranega hrastovega parketa večjih dimenzij. Parket je položen ko obroba šir. do 150 cm centralnega tlaka iz klinkerja ali kamna: - vključno z izravnalno maso, lepilom, - v ceni je zajeta masivna lesena obstenska letev. | 278.4 | m2 |  | 0
3 | Dobava in polaganje klasičnega parketa "kapucinski parket" v viteški dvorani, format 760x760 mm, debeline 25 mm, stikovan na pero in utor na vseh štirih straneh, vzorec po priloženi fotografiji, les: brušen hrast, finalna obdelava: oljenjen: - vključno z izravnalno maso, lepilom, - v ceni je zajeta masivna lesena obstenska letev. Vse v skladu z ZVKD zahtevami. | 148.17 | m2 |  | 0
4. | Dobava in izdelava epoksi protiprašnega premaza. V ceni upoštevati brušenje podlage (obstoječe betonske plošče). Predvideva se, da bo potrebno v cca. 30% plošče brušenje debelejšega sloja zaradi izravnave neravnosti obstoječe AB plošče. | 192.09 | m2 |  | 0
5 | Dobava in izdelava epoksi protiprašnega premaza jaškov za dvigala z stensko obrobo. | 16.8 | m2 |  | 0
| TALNE IN STENSKE OBLOGE SKUPAJ: |  |  |  | 0
VI | KERAMIČARSKA IN KAMNOSEŠKA DELA
1 | Dobava in oblaganje tal s klinker keramičnimi ploščicami ročne izdelave dim. 20 x 20 cm po izboru projektanta, lepljene na podlogo s kvalitetnim lepilom po navodilu proizvajalca. Fuge med ploščicami so zapolnjene z vodonepropustno fugirno maso. Vsa dela in preddela vključno z izravnavo tal, izdelavo robnih in dilatcijskih fug z vsem potrebnim materialom. | 193.22 | m2 |  | 0
2 | Dobava in oblaganje tal s klinker keramičnimi ploščicami ročne izdelave dim. 20 x 20 cm po izboru projektanta, lepljene na podlogo s kvalitetnim lepilom po navodilu proizvajalca. Fuge med ploščicami so zapolnjene z vodonepropustno fugirno maso. Vsa dela in preddela vključno z izravnavo tal, izdelavo robnih in dilatcijskih fug z vsem potrebnim materialom. | 388.89 | m2 |  | 0
3 | Odstranitev in ponovna montaža kamnite police (praga) na višjo višino pred okni, polica šir. 50 cm, dolž do 140 cm. Vsa dela in preddela vključno zidarsko vzidavo. | 10 | kom |  | 0
4 | Dobava in izdelava tlaka podesta in rampe iz štokanega betona. Izdelava betonske podlage iz betona po posebni recepturi ter površinska obdelava površine. | 8.25 | m2 |  | 0
5 | Dobava in izdelava novega praga vhodnih vrat iz štokanega betona. Izdelava betonske podlage iz betona po posebni recepturi ter površinska obdelava površine. | 2.27 | m2 |  | 0
6 | Odstranitev starih betonskih stopnic ter izdelava, dobava in montaža novih betonskih brušenih stopnic z zaokroženem robom po posnetku starih, vse po navodilih ZVKD. Širina 130 do 170 cm, glob. 35 cm. | 9 | kom |  | 0
7 | Popravilo, nova površinska obdelava in premaz obstoječih betonskih stopnic, vse po navodilih ZVKD. Demonzaža obstoječih kamnitih stopnic. Poškodbe se sanirajo, topnice se očiti in površinsko obdela. Širina 175 cm, glob. 35 cm. | 13 | kom |  | 0
8 | Popravilo, nova površinska obdelava in premaz obstoječe betonske police zidu ob stopnicah ter okrasnega pokrova stebbra, vse po navodilih ZVKD. Dolž. police 175 cm, šir. 40 cm. | 1 | kpl |  | 0
9 | Popravilo, nova površinska obdelava in premaz obstoječih betonskih stopnic, vse po navodilih ZVKD. Širina 140 do 175 cm, glob. 40 cm. | 7 | kom |  | 0
10 | Popravilo, nova površinska obdelava in premaz obstoječih kamnitih stopnic, vse po navodilih ZVKD. Širina 140 do 166 cm, glob. 40 cm. | 6 | kom |  | 0
Dobava in montaža umivalniških pultov v sanitarijah. Pulti iz Kerrock materiala deb. 8 mm, horizontalna površina 47 cm, zhornji zajljuče ob steni viš. 40 cm, spodnji čelni zaključek 13 cm. Pult stoji na kovinski RF podkonstrukciji iz cevi 50 x 50 mm konzolno pritrjeni v steno. Glej detajl D4.
a | pult dolž. 200 cm | 2 | kom |  | 0
b | pult dolž. 110 cm | 1 | kom |  | 0
c | pult dolž. 225 cm | 1 | kom |  | 0
| KERAMIČARSKA IN KAMNOSEŠKA DELA SKUPAJ: |  |  |  | 0
VII | SLIKOPLESKARSKA DELA
1 | Dvakratno kitanje in slikanje sten s kakovostno pralno barvo za bolj obremenjene notranje stenske in stropne površine. Odpornost na mokro drgnenje razred 2, pokrivnost razred 1 po SIST EN 13300. Z vsemi preddeli, transporti in potrebnim materialom. | 196.196 | m2 |  | 0
2 | Slikanje sten in stropov z apneno barvo primerno za zgodovinske objekte. Slikanje v dveh barvah. Z vsemi preddeli, transporti in potrebnim materialom. Izvedba po navodilih ZVKD.
| - podlaga saniran obstoječi omet obokov | 522.288 | m2 |  | 0
| - podlaga saniran obstoječi omet stropov | 226.68 | m2 |  | 0
| - podlaga saniran obstoječi omet sten | 1107.3953 | m3 |  | 0
| - podlaga nov sanirni omet sten | 1777.2036 | m2 |  | 0
| - podlaga nov sanirni omet fasadnih sten arkad | 430.9403 | m2 |  | 0
| - podlaga nov sanirni omet fasadnih obokov arkad | 179.072 | m2 |  | 0
3 | Restavratorska odbelava obstoječega stropa z fresko po navodilih ZVKD. | 4.68 | m2 |  | 0
4 | Restavratorska obdelava obstoječega stenske freske po navodilih ZVKD. | 50.0909 | m2 |  | 0
5 | Dvakratno kitanje obstoječih AB stropov in pleskanje z apneno barvo primerno za zgodovinske objekte. Z vsemi preddeli, transporti in potrebnim materialom. | 751.25 | m2 |  | 0
6 | Slikanje sten in stropa jaška za dvigalo s kakovostno epoksi barvo. Z vsemi preddeli, transporti in potrebnim materialom. | 142.734 | m2 |  | 0
| SLIKOPLESKARSKA DELA SKUPAJ: |  |  |  | 0
VIII | FASADERSKA DELA
SPLOŠNA DOLOČILA
Sanacijo fasad je potrebno izvesti po navodilih Zavoda za varstvo kulturne dediščine.
Pri rekonstrukciji je potrebno uporabiti mivko in agregate čim bolj podoben strukturi originalnega ometa, ter doseči finalno obdelavo enako prvotni.
Uporabiti je potrebno paropropustne omete in beleže, ki imajo sorodne lastnosti kot originalni materiali.
Pred izvedbo se pripravi vzorce ometov, ki ji potrdi ZVKDS.
Fasada se izvede po klasičnem postopku. Izvede se gobi in fini omet na podlagi predhodne določitve strukture finega ometa.
SANACIJA FASAD V GRAJSKEM DVORIŠČU
PRIPRAVLJALNA DELA
1 | Zaščita pred poškodbami vseh preostalih fasadnih elementov in oken – PVC folijo. | 1 | kpl |  | 0
2 | Montaža začasnih PVC odtočnih cevi. | 29 | m1 |  | 0
| Izdelava sondažnih raziskav fasadnih sestav za potrebe ZVKD. | 1 | kpl |  | 0
3 | Pretrkavanje in ugotovitev stanja stabilnosti ometov, določitev količine odstranjevanja ometa do zidane podlage ali samo finalne plasti . | 1 | kpl |  | 0
4 | Izmera detajlov 1:1, načrt členitve fasade, določitev nivojev ometa . | 1 | kpl |  | 0
5 | Izdelava načrta ohranjenih ometov za potrebe monitoringa ZVKDS. | 1 | kpl |  | 0
6 | Izdelava barvne študije na osnovi sondažnih raziskav. | 1 | kpl |  | 0
7 | Priprava šablon in kontrašablon za izvlečen profil vencev. | 1 | kpl |  | 0
ODSTRANJEVANJE POŠKODOVANIH SESTAVIN
8 | Spiranje fasade z vodo pod blagim pritiskom. | 711.93 | m2 |  | 0
9 | Odstranjevanje neustreznih ometo, plomb in nestabilnih profiliranih robov samo na poškodovanih delih do trdne podlage oz. za potrebe rekonstrukcije dekorativnih ometov. Odstranjevanje se izvaja ročno, z dleti ali skalpeli oziroma z nizkotlačnim peskanjem:
a | Odstranjevanje ometov (finalne in podložne plasti) do trdne podlage: - odstranitev netrdnih ometov do zidu, predvsem ročno z dleti - po očiščenju spihanje in pranje vseh površin. Upoštevano je 20% celotne površine. | 142.386 | m2 |  | 0
b | Odstranjevanje finalne plasti ometa in opleska, struganje. Upoštevano je 80% celotne površine. | 569.544 | m2 |  | 0
c | Odstranjevanje vencev (finalne in podložne plasti ter nosilnega dela) do trdne podlage: - odstranitev netrdnih ometov do trdne podlage, predvsem ročno z dleti - po očiščenju spihanje in pranje vseh površin. Upoštevano je 20% celotne površine. | 0
| - strešni venec r.š. 50 cm | 14.61 | m1 |  | 0
| - strešni venec r.š. 60 cm | 8.018 | m1 |  | 0
| - strešni venec r.š. 110 cm | 15.564 | m1 |  | 0
| - venec r.š. 60 cm | 15.564 | m1 |  | 0
d | Odstranjevanje finalne plasti ometa in opleska, struganje. Upoštevano je 80% celotne površine. | 0
| - strešni venec r.š. 50 cm | 18.44 | m1 |  | 0
| - strešni venec r.š. 60 cm | 8.072 | m1 |  | 0
| - strešni venec r.š. 110 cm | 22.256 | m1 |  | 0
| - venec r.š. 60 cm | 22.256 | m1 |  | 0
SANIRANJE OMETA
10 | Saniranje ometa po določiioh konzervatorske službe. Predvidoma ometavanje večjih površin z grobim in finim ometom prilagojenim originalu:
a | Grobi omet: - ometavanje z grobo apneno cementno malto. Fasadna površina je izvedena v več slojih - po globini v treh različnih nivojih. | 184.486 | m2 |  | 0
b | Rekonstrukcija dekorativnih ometov v strukturi in obliki kot na obstoječih delih objekta. Finalno ometavanje, zaglajen omet fine granulacije mivka 0-2 mm, apneno cementen omet razmerje 1:3, v tankem sloju do 2 mm, s členitvijo v polja in nivoje. Gladka površina fasade. | 154.6589 | m2 |  | 0
SANACIJA FASADNIH ELEMENTOV
11 | Saniranje fasadnih vencev po določilih konzervatorske službe. Rekonstrukcija vseh manjkajočih profiliranih robov z vlečenjem profilov v grobem podložnem in finem izvlečenem sloju. Predhodna priprava vodil za izvlečenje profilov, izvedba plasti – obrizg, grobi podložni omet in finalni glajeni omet na profilacijah, finalno izvlečenje s šablonami . Vključno popravilo podkonstrukcije venca v primeru poškodb.
a | - strešni venec r.š. 50 cm | 14.61 | m1 |  | 0
b | - strešni venec r.š. 60 cm | 8.018 | m1 |  | 0
c | - strešni venec r.š. 110 cm | 15.564 | m1 |  | 0
d | - venec r.š. 60 cm | 15.564 | m1 |  | 0
SANACIJA KAMNITIH PORTALOV
12 | Saniranje kamnitih portalov po določilih konzervatorske službe. Obstoječi kamniti portali okoli oken in vrat se očistijo, sanirajo se poškodbe ter izvede se zaščitni premaz površine (uporabiti je potrebno proizvod primeren za spomeniško zaščitene objekte).
a | - okenski portal dim. 1,54 x 2,16 m | 8 | kom |  | 0
b | - okenski portal dim. 1,72 x 2,16 m | 1 | kom |  | 0
c | - okenski portal dimi 1,92 x 3,42 m z ločenim nadokenskim delom dim. 2,57 x 1,00 m | 6 | kom |  | 0
d | - okenski dvojni portal dim. cca 2,60 x 2,00 m | 2 | kom |  | 0
e | - okenski portal dim, 1,32 x 2,47 m | 5 | kom |  | 0
f | - okenski portal dim, 1,32 x 0,45 m | 3 | kom |  | 0
g | - okenski portal dim, 1,28 x 1.58 m | 3 | kom |  | 0
h | - okenski portal dim, 1,68 x 1.91 m | 4 | kom |  | 0
i | - okenski portal dim, 1,54 x 1.58 m | 1 | kom |  | 0
j | - okenski portal dim, 1,62 x 2,03 m | 3 | kom |  | 0
k | - vratni portal dim. 1,41 x 2,10 m | 1 | kom |  | 0
l | - vratni portal dim. 1,35 x 2,78 m | 1 | kom |  | 0
m | - vratni portal dim. 1,45 x 2,11 m | 1 | kom |  | 0
n | - vratni ločni portal dim. 3,55 x 3,67 m | 1 | kom |  | 0
o | - vratni portal dim, 2,04 x 3,52 m z ločenim nadvratnim umetelno oblikovanim delom dim. 3,06 x 1,64 m | 1 | kom |  | 0
p | - vratni portal dim. 1,65 x 2,013 m | 1 | kom |  | 0
r | - vratni ločni portal dim. cca. 3,00 x 3,00 m | 1 | kom |  | 0
s | - vratni portal dim. 1,66 x 2,84 m | 1 | kom |  | 0
13 | Čiščenje, popravilo in sanacija ter pleskanje kovanih okenskih mrež:
a | - okenska mreža dim 1,00 x 2,15 m | 4 | kom |  | 0
b | - okenska mreža dim 1,00 x 0,30 m | 1 | kom |  | 0
c | - okenska mreža dim 1,03 x 0,60 m | 1 | kom |  | 0
FASADNI BELEŽ
14 | Barvanje v barvni skali po navodilih konzervatorske službe, predvidoma: - predhodno struganje neravnin med plastmi ali grobo izvedenih ometov, kitanje in domodelacija manjših razpok, z vsemi postopki predpriprave na oplesk, - paropropustni fasadni oplesk (npr. Keim), v fazah po navodilih proizvajalca barv, 3x po predhodno izvedenih vzorcih na objektu | 720.611 | m2 |  | 0
15 | Restavratorska obnova eventuelno najdenih fasadnih poslikav. Ocena. | 1 | kpl |  | 0
| FASADERSKA DELA SKUPAJ: |  |  |  | 0
IX | GASILSKA OPREMA IN TESNENJE
1 | Dobava in montaža gasilnih aparatov, vključno z montažo nosilcev za aparate. Ocena | 6 | kom |  | 0
2 | Izdelava Izkaza o požarni varnosti vključno s stroški preglednika | 1 | kpl |  | 0
3 | Požarno tesnjenje prebojev in prehodov instalacij med požarnimi conami. | 1 | kpl |  | 0
4 | Izdelava požarnega načrta, požarnega reda in načrta evakuacije in namestitev obvestil in oznak v objektu. | 1 | kpl |  | 0
| GASILSKA OPREMA IN TESNENJE SKUPAJ: |  |  |  | 0
X | PROJEKTI IN PROJEKTANSKI NADZOR
1 | Izdelava načrta gradbišča, varnostnega načrta in dokumentacije za naknadna dela ter vsa ostala dela, ki jih izvede koordinator za varnost in zdravje pri delu v fazi priprave projekta skladno z zahtevami veljavne zakonodaje. | 1 | kpl |  | 0
2 | Strošek izvajanja nalog koordinatorja za varnost in zdravje pri delu v fazi izvedbe projekta skladno z zahtevami veljavne zakonodaje (tekoča koordinacija na gradbišču). | 1 | kpl |  | 0
3 | Izdelava in predaja projekta za vzdrževanje - POV. | 1 | kpl |  | 0
4 | Izdelava vse dokumentacije za izvedbo tehničnega pregleda in organiziranje tehničnega pregleda. | 1 | kpl |  | 0
5 | Projektantski nadzor, do 150 ur, vključno s potnimi stroški. | 1 | kpl |  | 0
6 | PID projektna dokumentacija za gradbena, obrtiniška in inštalacijska dela 6x tiskan izvod in 1x v elektronski obliki | 1 | kpl |  | 0
| PROJEKT SKUPAJ: |  |  |  | 0
XI | DVIGALA
1 | Dobava in vgradnja osebnega dvigala: Višina dviga: 4,40 m Število postaj: 2 Kabina: 1100 x 1400 x 2200 mm, Jašek: armirani beton 1600 x 1750 mm. | 1 | kom |  | 0
2 | Dobava in vgradnja osebnega dvigala: Višina dviga: 7,00 m Število postaj: 3 Kabina: 1100 x 1400 x 2200 mm, Jašek: armirani beton 1600 x 1750 mm. | 1 | kom |  | 0
| DVIGALA SKUPAJ: |  |  |  | 0
XII | NEPREDVIDENA DELA
1 | Razna nepredvidena obrtniška dela. 5% obrtniških del | 0 |  | 5% | 0
| NEPREDVIDENA DELA SKUPAJ: |  |  |  | 0

## ZUNANJA UREDITEV
C. ZUNANJA UREDITEV
REKAPITULACIJA ZUNANJE UREDITVE
C | ZUNANJA UREDITEV
I | PREDDELA |  |  |  | 0
II | RUŠITVENA DELA |  |  |  | 0
III | ZEMELJSKA DELA |  |  |  | 0
IV | TLAKOVANE POVRŠINE |  |  |  | 0
V | OBJEKTI |  |  |  | 0
VI | MLAKA |  |  |  | 0
VII | HORTIKULTURA |  |  |  | 0
VIII | ODVODNJAVANJE |  |  |  | 0
IX | OPREMA |  |  |  | 0
X | ZAKLJUČNA IN NEPREDVIDENA DELA |  |  |  | 0
| ZUNANJA UREDITEV SKUPAJ: |  |  |  | 0
I | PREDDELA
SPLOŠNA DOLOČILA
Pred začetkom gradnje je potreben pregled projekta in ostale dokumentacije z projektantom, investitorjem, nadzornikom in izvajalcem, kar omogoča vsem stranem, da se podrobneje seznanijo z gradnjo, zahtevami gradnje in potekom gradnje načrtovanega objekta.
Dela morajo zajemati tudi odvoz materialov na končno deponijo, vključno s plačilom potrebnih taks. Izbrati stalne deponije v neposredni bližini gradbišča, oz. najbližje deponije.
1 | Zakoličba okolja z zavarovanjem višin. Postavitev in zavarovanje prečnih profilov. | 1 | kpl |  | 0
2 | Zakoličba in zaščita obstoječih instalacij. Izvajalec je dolžan obvestiti vse upravljavce komunalne infrastrukture o predvidenih posegih. | 1 | kpl |  | 0
3 | Postavitev in zavarovanje prečnih profilov | 1 | kpl |  | 0
4 | Priprava gradbišča: - ograditev območja gradbišča s primerno ograjo, - postavitev začasne prometne signalizacije, - priprava terena za deponije, izdelava transportnih poti,... - postavitev kontejnerjev, sanitarij in ostalih provizorijev, - zagotovitev oskrbe gradbišča z vodo, kanalizacijo, električno energijo in šibkotočnimi instalacijami - varnostni ukrepi, ukrepi za varovanje okolja, čuvajska služba, - ipd. Izpolniti je vse zahteve iz načrta organizacije gradbišča in varnostnega načrta! Vključno z vsemi stroški za organizacijo gradbišča, zavarovanje gradbišča in ostale zakonske zahteve. | 1 | kpl |  | 0
| PREDDELA SKUPAJ: |  |  |  | 0
II | RUŠITVENA DELA
SPLOŠNA DOLOČILA
Pri izvajanju rušitvenih del, je potrebno dosledno upoštevati vse pogoje iz projekta. Med rušenjem obvezno preprečiti prašenje in ostale oblike onesnaževanja okolja. V ceni vseh postavk zajeti vsa pomožna dela, vsa zavarovanja rušitev, ves osnovni in pomožni material ter vse prenose in odvoze na stalno deponijo. Rušitev nevarnih gradbenih odpadkov in odstranitev nevarne opreme je izvajati z ustreznimi zaščitnimi sredstvi in predpisanimi ukrepi. V skladu z navodili koordinatorja za varstvo pri delu. Pri vseh rušitvah nosilnih elementov upoštevati vsa potrebna opiranja in podpiranja ter upoštevati navodila odgovornega projektanta gradbenih konstrukcij in nadzornika! V ceni postavk je zajeti tudi ločevanje, nakladanje, odvoz in odpadkov na stalno deponijo po predpisih ravnanja z odpadki, vključno s plačilom vseh komunalnih taks in drugih stroškov z deponiranja in predelovanja odpadkov in pridobivanjem evidenčnih listov in poročila o deponiranju gradbenih odpadkov in drugimi navodili iz Načrta gospodarjenja z gradbenimi odpadki. Upoštevati je potrebno vse določbe veljavne zakonodaje.
1 | Rušenje obstoječega bazena. Komplet rušenje objekta vključno z AB vkopano školjko dim. cca 23,50 x 8,20 m, globine 1,00 do 2,00 m. | 1 | kpl |  | 0
2 | Rušenje obstoječih tlakov ob bazenu. Obstoječi tlak je pretežno iz betonskih pranih plošč. | 267 | m2 |  | 0
3 | Rušenje obstoječega tlaka dvorišča. Obstoječi tlak je pretežno iz betonskih pranih plošč, manjši deli pa so pobetonirani. | 617.58 | m2 |  | 0
4 | Rušenje obstoječega tlaka parkirišča. Obstoječi tlak je pretežno iz asfalta. | 447.05 | m2 |  | 0
5 | Odvoz odpadkov nakopičenih na gradbeni parceli z odvozom na komunalno deponijo. | 1 | kpl |  | 0
6 | Odvoz ruševin z gradbiščne deponije v stalno deponijo. Upoštevati nakladanje, odvoz in odpadkov na stalno deponijo. | 286.926 | m3 |  | 0
7 | Strošek plačila vseh komunalnih taks in drugih stroškov z deponiranjem in pridobivanjem poročila o deponiranju gradbenih odpadkov in drugimi navodili iz Načrta gospodarjenja z gradbenimi odpadki. | 286.926 | m3 |  | 0
| RUŠITVENA DELA SKUPAJ: |  |  |  | 0
III | ZEMELJSKA DELA
DVORIŠČE
OPOMBA: Dostop v dvorišče je možen le z malo mehanizacijo.
1 | Izkop terena dvorišča v povprečni debelini 65 cm z odvozom. Predvidona delno nasutje, delno raščen teren. | 410.449 | m3 |  | 0
2 | Planiranje in valjanje planuma spodnjega ustroja do točnosti +/- 3.0 cm v lahki zemljini. | 617.58 | m2 |  | 0
3 | Izdelava spodnje nevezane nosilne plasti drobljenca D64 v debelini 40 cm. | 252.584 | m3 |  | 0
4 | Izdelava zgornje nevezane nosilne plasti frakcije 0-18mm v debelini 20 cm. Zahtevana nosilnost je Ev2=80 MN/m2. | 126.292 | m3 |  | 0
5 | Fino planiranje planuma nevezane nosilne plasti pred vgrajevanjem tlakov. | 617.58 | m2 |  | 0
6 | Dobava in humuziranje gredic, vključno fina izravnava in oblikovanje terena. Debelina humusa 20 cm. | 12.542 | m3 |  | 0
MALO DVORIŠČE
OPOMBA: Dostop v dvorišče je možen le z malo mehanizacijo.
7 | Čiščenje in izravnava površine malega dvorišča. | 292.33 | m2 |  | 0
8 | Planiranje in valjanje planuma spodnjega ustroja do točnosti +/- 3.0 cm v lahki zemljini. | 292.33 | m2 |  | 0
9 | Izdelava nasipa iz peščenega materiala kot finalni tlak dvorišča, vključno z planiranjem in utrjevanjem površine, deb. 3 cm. | 292.33 | m3 |  | 0
PARKIRIŠČE
10 | Izkop terena parkirišča v povprečni debelini 60 cm z odvozom. Predvidona delno nasutje, delno raščen teren. | 281.73 | m3 |  | 0
11 | Planiranje in valjanje planuma spodnjega ustroja do točnosti +/- 3.0 cm v lahki zemljini. | 492.05 | m2 |  | 0
12 | Izdelava spodnje nevezane nosilne plasti drobljenca D64 v debelini 30 cm. | 134.115 | m3 |  | 0
13 | Izdelava zgornje nevezane nosilne plasti frakcije 0-18mm v debelini 20 cm. Zahtevana nosilnost je Ev2=80 MN/m2. | 98.41 | m3 |  | 0
14 | Izdelava finalne plasti parkirišča iz peščenega nasutja iz peska 2 - 5 mm v debelini 5 cm vključno s planiranjem in utrjevanjem. | 447.05 | m2 |  | 0
15 | V pesek vkopani betonski stebrički dim. 15 x 15 x 50 cm na betonskih temeljih za označevanje parkirnih mest. Zgornji rob stebričkov je poravnan z nivojem tlaka. | 10 | kom |  | 0
| ZEMELJSKA DELA SKUPAJ: |  |  |  | 0
IV | TLAKOVANE POVRŠINE
DVORIŠČE
OPOMBA: Dostop v dvorišče je možen le z malo mehanizacijo.
1 | Izdelava tlakov iz betonskih tlakovcev. Tlakovci pravokotne oblike, dveh dimenzij, debeline 6 cm, dveh barv po izboru projektanta (centralni del svetli betonski tlakovci dim. 70 x 70 cm, obroba sivi betonski tlakovci). Pred vhodi tlakovci polagajo krožno. Tlakovci se položijo na plast gramoznega ali kremenčevega peska, debeline 3 cm. Fugiranje s suho kremenčevo mivko. | 617.58 | m2 |  | 0
2 | Dobava in vgraditev jeklenih neobdelanih robnikov tlorisno krožne oblike. Robnik je iz profila 6 x 200 mm montiran na betonski temelj. | 6.3 | m1 |  | 0
3 | Dobava in vgraditev jeklenih neobdelanih robnikov. Robnik je iz profila 6 x 200 mm montiran na betonski temelj. | 125.63 | m1 |  | 0
4 | Dobava in izdelava nasutja okrog objekta iz pranih krogel fi 16 do 32 mm. Pod kroglami se položi geotekstil. | 13.88 | m2 |  | 0
PARKIRIŠČE
5 | Dobava in vgraditev jeklenih neobdelanih robnikov. Robnik je iz profila 6 x 200 mm montiran na betonski temelj. | 200.73 | m1 |  | 0
6 | Dobava in izdelava peš poti iz betonskih pranih plošč dim. 40 x 40 cm. Plošče se položijo na plast gramoznega ali kremenčevega peska, debeline 3 cm. Fugiranje s suho kremenčevo mivko. | 20 | m1 |  | 0
7 | Dobava in montaža betonskih podstavkov za kontejnerje. Tipski betonski podstavki iz armiranega beton odpornega proti zmrzovanju dim. 1,45 x 1,20 m postavljeni na podložni beton. | 4 | kom |  | 0
| TLAKOVANE POVRŠINE SKUPAJ: |  |  |  | 0
V | OBJEKTI
VKOPANA CISTERNA
1 | Odriv humusa na začasno deponijo. | 76.8 | m3 |  | 0
2 | Široki izkop gradbene jame z odkopom in odvozom izkopanega materiala na začasno deponijo. Upoštevati tudi ureditev in začasno zaščito brežin.
| - teren III. do IV. kategorije | 2342.4 | m3 |  | 0
3 | Dobava in vgraditev komprimiranega tampona pod temelji v debelini 30 cm. Nasutje izvesti iz nevezanih zemljin. Planiranje terena z natančnostjo ±1 cm. Vključno z nabijanjem podlage do predpisane nosilnosti. | 19.5 | m3 |  | 0
4 | Zasipanje z izkopanim materialom iz začasne deponije. Zasipanje v slojih do 30 cm, s sprotnim komprimiranjem materiala, do predpisane nosilnosti. | 825.6 | m3 |  | 0
5 | Dobava in zasipanje z tamponskim drenažnim materialom. Zasipanje v slojih do 30 cm, s sprotnim komprimiranjem materiala, do predpisane nosilnosti. | 368 | m3 |  | 0
6 | Humuziranje in zatravitev, vključno fina izravnava in oblikovanje terena, humuziranje, sejanje trave. Humus iz začasne deponije. | 76.8 | m3 |  | 0
7 | Nalaganje in transport odvečnega izkopanega materiala iz začasne deponije, na stalno deponijo v skladu z načrtom o ravnanju z gradbenimi odpadki. | 1516.8 | m3 |  | 0
8 | Dobava in vgradnja podložnega betona pod temelji. Debelina povprečno 10cm. Beton C16/20. | 26.4 | m2 |  | 0
9 | Dobava in vgraditev betona v armirano betonsko talno ploščo med temelji. - prerez betona od 0,12 do 0,30 m3/m2 - beton C 25/30, XC3, PV II | 5.28 | m3 |  | 0
10 | Dobava, polaganje armaturnih mrež S500. | 633.6 | kg |  | 0
11 | Naprava in odstranitev opaža talne plošče. | 5.36 | m2 |  | 0
12 | Dobava in montaža tipskega polietilenskega rezervovarja za požarno vodo 40.000 l, vključno s pritrdirvijo vsem pomožnim materialom, povezavami in pohodnim pokrovom. | 2 | kom |  | 0
| OBJEKTI SKUPAJ: |  |  |  | 0
VI | MLAKA
1 | Odriv humusa na začasno deponijo. | 70 | m3 |  | 0
2 | Prilagoditev obstoječega terena po ruštvi bazena novi obliki mlake, vključno izkopi in premiki zemljine, planiranje površine terena in utrjevanje površine.
| - teren III. do IV. kategorije | 400 | m3 |  | 0
3 | Humuziranje in zatravitev, vključno fina izravnava in oblikovanje terena, humuziranje, sejanje trave okrog ribnika. Humus iz začasne deponije. | 70 | m3 |  | 0
4 | Dobava in polaganje folije za ribnik: - fino planiranje terena, čiščenje kamnov in tujkov, - izdelava podložnega nasipa iz mivke ali finega peska deb. cca 5 cm - polaganje filca in EPDM folije deb. 1 mm, vključno s stikovanje, obrezovanje, ipd Obračun po tlorisni površini . | 282.5 | m2 |  | 0
5 | Dobava in polnenje ribnika z vodo ocena | 120 | m3 |  | 0
6 | Dobava in postavitev prodnatega dela ribika. Obračun po tlorisni površini . | 35.5 | m2 |  | 0
7 | Dobava in oblaganje vodnega dela ribika po foliji z prodom skalami in zemljino primerno za ribnike. Obračun po tlorisni površini . | 76.5 | m2 |  | 0
| OPREMA SKUPAJ: |  |  |  | 0
VII | HORTIKULTURA
1 | Zasaditev gredic na dvorišču. | 62.71 | m2 |  | 0
2 | Dobava večjih sadik dreves, humusne mešanice, založnega gnojila ter opornih kolov za drevesa in sajenje: Izkop jame 1.5 x premer bale, priprave tal z odvozom materiala, dodajanje humusne mešanice, sajenje, dodajanje gnojila, opiranje na količek, vezanje s trakovi, zalivanje. Garancija eno rastno sezono. Tablica s podatki zasajenega drevesa. Upoštevati navodila za sajenje dreves Zavoda RS za varstvo narave.
| - mehkolesno drevo: Salix alba in Alnus glutinosa | 3 | kom |  | 0
| - jablana Bobovec | 2 | kom |  | 0
| - jablana Carjevič | 2 | kom |  | 0
| - jablana Krivopecelj | 2 | kom |  | 0
| - jablana Kanadka | 2 | kom |  | 0
| - jablana Štajerski Mošancelj | 2 | kom |  | 0
| - jablana Jonatan | 2 | kom |  | 0
| - jablana Londonski Peping | 1 | kom |  | 0
| - jablana Beličnik | 1 | kom |  | 0
| - Viljamovka | 2 | kom |  | 0
| - Domača češplja | 2 | kom |  | 0
| - Skorš | 1 | kom |  | 0
| - Nešplja | 1 | kom |  | 0
3 | Dobava in sajenje sadik rastlin za mlako pripravljenih za sajenje:
a | - mehkolesno grmovje: Salix purpurea | 6 | kom |  | 0
b | - trstičje: Phragmites australis, Scirpus lacustris, Typha angustifolia, Iris pseudacorus, 9 sadik/m2 | 35 | m2 |  | 0
c | - plitvina: Hottonia palustris in Phragmites australis,9 sadik/m2 | 9 | m2 |  | 0
d | - močvirske rastline: Nymphaea alba, Nuphar luteum, Potamogeton natans, Potamogeton crispus, Carex gracilis, Carex acutiformis in Glyceria maxima, 5 sadik m2 | 50 | m2 |  | 0
4 | Zaščita obstoječih vzpenjalk ob vhodu tekom gradnje ter strokoven pregled in obrez. | 2 | kom |  | 0
| HORTIKULTURA SKUPAJ: |  |  |  | 0
VIII | ODVODNJAVANJE
1 | Izdelava, dobava in montaža LTŽ ravne kanalske rešetke, nosilnost C 250, dim. 300 × 300 mm vključno z montažo betonskega točkovnega požiralnika s smradno zaporo. Globina di 1 m. Vključno izkop, postavitev jaška, obbetoniranje, zasip, vgradnja rešetke in vse obdelave za zagotovitev funkcionalnosti jaška. | 4 | kom |  | 0
2 | Izdelava dobava in montaža jeklene vročecinkane talne rešetke pred vhodi v objekt sestavlene iz ploščatih želez in okvira iz L profilov. Vključno izdelava temelja in obdelava dna in povezava za odvodnjavanje.
| - dim. 30 x 240 cm | 1 | kom |  | 0
| - dim. 30 x 280 cm | 1 | kom |  | 0
3 | Dobava in izdelava povezav novih rešetk na razvod obstoječe meteorne kanalizacije. Upoštevati izkop, izdelavo kanalizacije iz PVC cevi togostnega razreda SN 4, obbetoniranje cevi z betonom C 16/20, priklop na kanalizacijsko omrežje in priklop vseh potrebnih priključkov na kanalizacijsko vejo ter zasip. Vključno z vsemi fazonskimi kosti, transporti, preddeli, deli in materialom potrebnim za izvedbo funkcionalne kanalizacije.
| - PVC cev, fi 160 | 60 | m1 |  | 0
4 | Sanacija obstoječega ponikovalnega bazena: - pregled in sanacija kanalizacijskega voda do ponikovalnega bazena, obtoječi vod po strmem terenu dolž. cca. 50 m, - čiščenje odpakov v ponikovalnem bazenu, ročno transport zaradi oteženega dostopa po strmem terenu - pregled in sanacija ponikovalnega bazena za zagotovitev funkcionalnosti objekta | 1 | kpl |  | 0
| ODVODNJAVANJE SKUPAJ: |  |  |  | 0
IX | OPREMA
1 | Izdelava, dobava in montaža klopce. Klopca dim. 550 x 50 cm, izdelana iz jeklene pločevine deb 10 mm z dvema lesenima vložkoma dim. 200 x 50 cm iz macesnovih letev 3 x 5 cm na treh okroglih stebrih vključno z temelji. Površinska obdelava jeklenih površin z premazom z efektom rje, kot napr. Owartol rust spirit. Glej detajl D10. | 1 | kom |  | 0
2 | Dobava in montaža jeklenih vrvi za obešanje luči na dvorišču.
| Vrvi so na višini cca. 440 cm in so sidrane v fasadne stene objekta. | 145.01 | m1 |  | 0
3 | Zapiranje zunanjih odprtin objekta na dvorišču v delu objekta, I ni obnovljen. Zapora iz OSB plošč pleskanih z rjavim lazurnim premazom na leseni podkonstrukciji pritrjeni v špalete odprtin. Zagotoviti je potrebno 20 cm rego za dostop netopirjev. Površina odprtine do 5 m2. | 8 | kom |  | 0
| OPREMA SKUPAJ: |  |  |  | 0
X | ZAKLJUČNA IN NEPREDVIDENA DELA
1 | Čiščenje gradbišča po končanih delih. | 1 | kpl |  | 0
2 | Nepredvidena in dodatna dela, ki se pojavijo med gradnjo. 5% zunanje ureditve | 0 |  | 5% | 0
| ZAKLJUČNA IN NEPREDVIDENA DELA SKUPAJ: |  |  |  | 0

## Rek. EI
POPIS ELEKTRO MATERIALA IN PREDIZMERE DEL:
OBJEKT:
GRAD BORL
A | JAKI TOK |  | 0
1 | RAZDELILCI |  | 0
2 | ELEKTROINSTALACIJSKI MATERIAL |  | 0
3 | RAZSVETLJAVA |  | 0
4 | GRADBENA DELA |  | 0
5 | GALVANSKE POVEZAVE |  | 0
6 | STRELOVODNA INSTALACIJA |  | 0
B | ŠIBKI TOK |  | 0
1 | UNIVERZALNO OŽIČENJE |  | 0
2 | SOS KLIC |  | 0
3 | POŽAR |  | 0
4 | GRADBENA DELA |  | 0
C | Splošno
1 | Meritve v skladu z pravilnikom o zahtevah za NN električne instalacije (Ur.list. št.41/2009) in Pravilnikom o zaščiti stavb pred delovanju strela (Ur.list. št.28/2009) |  | 0
2 | Pregled in meritve osvetljenosti zasilne razsvetljave s strani pooblaščene institucije |  | 0
3 | Drobni vezni in pritrdilni material |  | 0
4 | Nepredvidena dela (obračuna se po potrditvi nadzora) |  | 0
5 | Izdelava prikaza izvedenaga stanja |  | 0
| Splošno skupaj: |  | 0
| SKUPAJ : | EUR | 0
OPOMBA:
- | Popis je narejen na osnovi PZI načrta, pred pridobitvijo soglasij na načrt oz. pred pregledom in potrditvijo s strani investitorja
- | Popis je narejen na vseh prejetih podatkih do dne 28.06.2018
- | Vsa predvidena oprema se naj predvidi srednji cenovnio razred. Pred nabavo potrebno pridobiti pisno soglasje investitorja in projektanta.
V POPISU DEL NISO ZAJETI STROŠKI:
- | elektroenergetskega soglasja in komunikacijska soglasja
- | protivlomnega varovanja in video nadzora
SPLOŠNO:
- | Vsa elektroinstalaterska dela se morajo izvajati po veljavnih tehničnih smernicah, predpisih in standardih.
- | V teh popisih je s projektnega stališča določena oprema glede na proizvajalca, ki pa ni obvezujoča. Posamezni ponudnik mora pri specifični postavki definirati, katero opremo nudi.
- | Vsa vgrajena oprema mora biti v barvi po izboru investitorja oz. arhitekta.
- | Izvajalec mora biti certificiran s strani proizvajalca, še posebno pa ta določba velja za sistemsko garancijo univerzalnega ožičenja
- | Na vso vgrajeno opremo mora biti minimalna garanjciska doba 24 mesecev razen pri opremi kjer je garancijski rok posebej naveden
- | Ponudbene cene morajo vsebovati
1. | nabavo vsega materiala in opreme, predvidene za vgraditev in montažo ter stroške prevoza, razkladanja in skladiščenja na gradbišču, notranjega (horizontalnega in vertikalnega) transporta na gradbišču (ne glede na težo ali zahtevnost);
2. | pripravljalna dela in organizacijo gradbišča;
3. | zaključna dela na gradbišču s strani ponudnika in njegovih podizvajalcev, z odvozom odvečnega materiala in odpadnega materiala na deponijo;
4. | zavarovanje ponudbenih del v gradnji, delavcev in materiala na gradbišču v času izvajanja del. Ponudnik mora dokazilo o zavarovanju dostaviti naročniku najkasneje 14 dni po podpisu pogodbe;
5. | manipulativne in režijske stroške, kot tudi stroški koordinacije, kar velja tudi za odpravo napak v garancijski dobi;
6. | izdelavo, uporabo in demontažo vseh delovnih odrov (za ves čas izvajanja del);
7. | stroške elektrike, toplote, vode, razsvetljave in ostale stroške v času gradnje;
8. | izvedbo predpisanih ukrepov varstva pri delu in varstva pred požarom, ki jih mora ponudnik obvezno upoštevati;
9. | ponudnik mora v ponudbi upoštevati kakovostni razred materialov in opreme določene s projektno dokumentacijo in v ponudbi navesti ponujeni proizvod in tip, ki mora biti enakovreden ali kvalitetnejši kot projektno predvidenim;
10. | obešalni in pritrdilni material za razvode in opremo, izdelan iz različnih jeklenih pocinkanih profilov sistemskih dobaviteljev, pocinkanih objemk z gumijasto podlogo, vijakov, matic in kovinskih zidnih vložkov;
11. | izvedbo vseh predpisanih meritev ter izdelavo zapisnikov;
12. | označitev vseh inštalacij in opreme v skladu s predpisi in morebitnimi dodatnimi zahtevami iz projektne dokumentacije (označitev mora biti izvedena v trajni obliki);
13. | izvedbo zagona in poskusnega obratovanja inštalacij in opreme s šolanjem osebja za posluževanje in primopredajo investitorju ter izdelavo zapisnika;
14. | potrdila s poročili o pregledih vgrajenih sistemov požarne zaščite izvedenih s strani izvajalca kot npr. požarna zaščita, krmiljenje požarnih in dimoodvodnih loput s pripadajočimi prezračevalnimi napravami v primeru javljanja požara, pregled zasilne razsvetljave ipd.. Potrdila morajo biti izdelana s strani pooblaščenega preglednika sistemov požarne zaščite.
15 | izdelavo shem inštalacij in opreme v obstojni obliki, v okvirju, pod steklom, za prit. na zid;
16. | izdelavo navodil za uporabo in vzdrževanje inštalacij in opreme;
17. | izdelavo dokazila o zanesljivosti objekta za elektro inštalacije v 2 (dveh) izvodih, združene v fasciklu z označenimi registri poglavij vključujoč:
i) izjave,
j) certifikate o ustreznosti z atesti za vgrajene materiale in opremo,
k) zapisnike preizkusov, meritev, ipd.,
l) navodila za uporabo in vzdrževanje,
m) garancijske liste,
n) seznam dobaviteljev opreme in servisov.
Dokumentacija mora biti vložena v prozorne ovitke, ustrezno zaporedno označena, oštevilčena in predana investitorju pred tehničnim pregledom.
18. | izvajalec mora naročniku dostaviti skice in delavniške načrte vseh sprememb za izdelavo celotne PID dokumentacije, v skladu z veljavnimi tehničnimi predpisi, normativi, standardi in drugimi zakonskimi akti, pravili stroke ter tako, da bo omogočen nemoten potek gradnje in da bo izvedba, vzdrževanje in uporaba objekta ekonomična.
19. | čiščenje objekta zaradi svojih del med gradnjo in po končani gradnji;
20. | zavarovanje vgrajene opreme in elementov pred onesnaževanjem in poškodbami do primopredaje izvedenih del investitorju;
21. | nudenje morebitne gradbene in ostale pomoči;
22. | ponudba za dodatni material in opremo mora biti pripravljena po kalkulativnih elementih iz ponudbe. Za kalkuliranje dodatnih del iz področja elektro inštalacij in opreme, se uporabijo zadnji veljavni predpisi.
23. | za vsak element ponudbenih del mora izvajalec naročniku vnaprej in pravočasno predložiti vzorce in tehnično dokumentacijo s certifikati o skladnosti, atesti, navodili za vgradnjo, uporabo in vzdrževanje, ter šele po potrditvi s strani naročnika dokončno naročiti izdelavo, dobavo in montažo na objektu. Dokumentacija se glede na napredovanje del arhivira v fasciklu - katalog elektro inštalacij in opreme in je ob zaključku del osnova za sestavo dokazila o zanesljivosti objekta.
24. | izvajalec sme navedene inštalacije in opremo uporabljati šele po pisni potrditvi s strani naročnika, sicer nosi stroške morebitne zahtevane zamenjave.
25. | V ceni je potrebno upoštevati tudi pomožna in gradbena dela
26. | V ceni kabla je potrebno upoštevati razvodne doze komplet z spojnim materialom in dovstranski priklop kabla
27. | V popisih je zateta tudi regulacijska oprenma, ki jo zmontira strojni izvajalec. V ceni je potrebno zajeti dobavo in priklop strojnih elementov, kot so v popisih

## JAKI
POPIS MATERIALA IN PREDIZMERE DEL:
ELEKTROINSTALACIJA JAKEGA TOKA
OBJEKT:
GRAD BORL
A | ELEKTROINSTALACIJA JAKEGA TOKA
1 | RAZDELILNIKI
1.01. | Razdelilec R RP
- | tipska stenska kovinska omara dim. 600x1000x250mm, lakirane v barvnem tonu po izboru arhitekta, v IP zaščiti 54, ter vgrajeni opremi: | 1 | kpl | 0
- | glavno stikalo 63A z podaljšano ročico, rdeče rumeno ročko na vratih razdelilca | 1 | kom | 0
- | prenapetostni odvodniki Protec B2S ( R) 50 (4+0) | 1 | kpl | 0
- | instalacijski odklopnik 3x6/10/16/20/25A | 7 | kom | 0
- | instalacijski odklopnik 1x6/10/16/20/25A | 50 | kom | 0
- | kombinirano zaščitno stikalo 16/0.03A | 5 | kom | 0
- | Kontakor 3 polni, za nazivno napetost 230/400V moči 4kW, krmilna napetost 24VAC ali 230VAC, skupaj z natičnim kontaktom z dvema delovnima kontaktoma | 1 | kpl | 0
- | Razni ploščati baker, vrstne sponke, uvodnice, napisne ploščice,oznake ter drobni in vezni material | 1 | kpl | 0
| Razdelilec R RP skupaj: | 1 | kpl | 0
1.02 | Razdelilec Rstrojnica
- | tipska stenska kovinska omara dim. 600x1000x250mm, lakirane v barvnem tonu po izboru arhitekta, v IP zaščiti 54, ter vgrajeni opremi: | 1 | kos | 0
- | Grebenasto stikalo za montažo na vrata razdelilnika, 3 polno, 3x230/400V, 50Hz, nazivni izklopni tok 100A | 1 | kos | 0
- | Prenapetostna zaščita C karakteristike, 275/350V, nazivni odvodni tok 30kA, kratkostična trdnost 25kA/50Hz | 4 | kos | 0
- | varovalčno stikalo 160A/III 00.ST.6 z ustreznimi varovanimi elementi | 1 | kom | 0
- | varovalčno stikalo 63A/III TYTAN z ustreznimi varovanimi elementi | 1 | kom | 0
- | Grebenasto stikalo, tropoložajno 1-0-2; 230V, 50Hz, nazivni izklopnim tok 10A | 2 | kos | 0
- | Tipka; 230V, 50Hz, nazivni izklopnim tok 10A | 1 | kos | 0
- | Instalacijski odklopnik, 230V, 50Hz, 1 polni, nazivna kratkostična zmoglivost 10kA, nazivni tok 16A / 10A / 6A / 4A | 12 | kos | 0
- | Instalacijski odklopnik, 230V, 50Hz, 3 polni, nazivna kratkostična zmoglivost 10kA, nazivni tok 20A / 16A / 10A / 6A | 1 | kos | 0
- | Motorsko zaščitno stikalo 3X230/400V; 50Hz; 3 polno; nazivna kratkostična zmoglivost 10kA; nazivni tok za območje do 6,3A | 2 | kos | 0
- | Kontakor 3 polni, za nazivno napetost 230/400V moči 4kW, krmilna napetost 24VAC ali 230VAC, skupaj z natičnim kontaktom z dvema delovnima kontaktoma | 2 | kpl | 0
- | Vtičnica za vgradnjo v omaro na DIN letev, z ozem. kontaktom 2P; nazivno napetost 230V 50Hz; za nazivni tok 16A | 1 | kos | 0
- | Vtičnica za vgradnjo na omaro; nazivno napetost 400V 50Hz; za nazivni tok 16A | 1 | kos | 0
- | Uvodnice Pg z tesnilnim obročem | 1 | kpl | 0
- | Priključne vrstne sponke za montažo na DIN letev vijačne izvedbe | 1 | kpl | 0
- | Samo vgradnja in ožičenje avtomatike (avtomatiko dobavi dobavitelj strojne opreme) | 1 | kos | 0
- | Razni ploščati baker, vrstne sponke, uvodnice, napisne ploščice,oznake ter drobni in vezni material | 1 | kpl | 0
| Razdelilec Rstrojnica skupaj: | 1 | kpl | 0
1.03 | Razdelilec Rkavarna
- | podometni kovinski razdelilec z vrati lakiran v barvi po navodilih arhitekta, dim. 590x665x25mm, ter vgrajeni opremi: | 1 | kpl | 0
- | Grebenasto stikalo za montažo na vrata razdelilnika, 3 polno, 3x230/400V, 50Hz, nazivni izklopni tok 40A | 1 | kos | 0
- | prenapetostni odvodniki Protec B2S ( R) 50 (4+0) | 1 | kpl | 0
- | instalacijski odklopnik 3x6/10/16/20/25A | 4 | kom | 0
- | instalacijski odklopnik 1x6/10/16/20/25A | 14 | kom | 0
- | Grebenasto stikalo, tropoložajno 1-0-2; 230V, 50Hz, nazivni izklopnim tok 10A | 1 | kos | 0
- | Motorsko zaščitno stikalo 3X230/400V; 50Hz; 3 polno; nazivna kratkostična zmoglivost 10kA; nazivni tok za območje do 6,3A | 1 | kos | 0
- | Programebilna stikalna radijsko vodena ura | 1 | kos | 0
- | Razni ploščati baker, vrstne sponke, uvodnice, napisne ploščice,oznake ter drobni in vezni material | 1 | kpl | 0
| Razdelilec Rkavarna skupaj: | 1 | kpl | 0
| RAZDELILNIKI skupaj : |  |  | 0
2. | INSTALACIJSKI MATERIAL ZA RAZSVETLJAVO IN MOČ S PRIPADAJOČO OPREMO :
(dobava in polaganje)
2.01 | Kabelski razvod
- | kabel FG70R 4x35 mm2 | 50 | m | 0
- | kabel FG70R 1x35 mm2 | 50 | m | 0
- | kabel NYY-J 5x16 mm2 | 105 | m | 0
- | kabel NYM-J 5x10 mm2 | 90 | m | 0
- | kabel NYM 5x2.5 mm2 | 350 | m | 0
- | kabel NYM 3x2.5 mm2 | 2450 | m | 0
- | kabel NYM 5x1.5 mm2 | 300 | m | 0
- | kabel NYM 3x1.5 mm2 | 3450 | m | 0
- | kabel NYM 4x1.5 mm2 | 450 | m | 0
- | kabel LiYY 4x0,75 mm2 | 350 | m | 0
2.02 | Zaščitne cevi
- | zaščitna cev fi 13,5 - fi 32 | 5950 | m | 0
2.03 | Stikala in vtičnice
- | stikalo micro p/o navadno | 6 | kom | 0
- | stikalo micro p/o izmenično | 14 | kom | 0
- | stikalo micro n/o izmenično | 4 | kom | 0
- | stikalo gor/dol p/o | 68 | kom | 0
- | IR senzor gibanja 360° | 27 | kom | 0
- | IR senzor gibanja 180° | 5 | kom | 0
- | II.polna vtičnica z zaščitnim kontaktom micro n/o (bela-mreža) | 7 | kom | 0
- | II.polna vtičnica z zaščitnim kontaktom micro p/o (bela-mreža,) IP54 | 47 | kom | 0
- | kovinski parapetni kanal dvoprekatni s pokrovom dim 130/70mm komplet z zaključnimi elementi | 5 | m | 0
- | talna doza z vgrajeno opremo (vtičnica 2x3x230V, 2x2xRJ45) | 1 | kom | 0
- | talna doza z vgrajeno opremo (vtičnica 3x230V, 1xRJ45) | 28 | kom | 0
- | trojna II.polna vtičnica z zaščitnim kontaktom za montažo v parapetni kanal (bele barve) | 18 | kom | 0
2.04 | Ostalo
- | požarno tesnenje prebojev do dim 30x20cm komplet z predpisnimi oznakami | 40 | kom | 0
- | protipožarni kit | 50 | kg | 0
- | protipožarne blazinice | 250 | kom | 0
| INSTALACIJSKI MATERIAL skupaj: |  |  | 0
3. | SVETILNA TELESA
ZAJETI DOBAVO IN MONTAŽO KPL Z DROBIM PRITRDILNIM MATERIJALOM (vijaki, čepi…) Pred dobavo potrebno uskladiti z arhitektom !
L1 | Linijska stropna svetilka kot npr . Thorn Aquaforce II | 13 | kom | 0
L2 | sestavljena svetilka obešena iz stropa (1x linijskih profilov dolžine 1,8m ) npr. Neko Fusion | 6 | kpl | 0
L2 | sestavljena svetilka obešena iz stropa (2x linijskih profilov dolžine 1,8m ) npr. Neko Fusion | 1 | kpl | 0
L2 | sestavljena svetilka obešena iz stropa (3x linijskih profilov dolžine 1,8m ) npr. Neko Fusion | 3 | kpl | 0
L2 | sestavljena svetilka obešena iz stropa (6x linijskih profilov dolžine 1,8m ) npr. Neko Fusion | 2 | kpl | 0
L2 | sestavljena svetilka obešena iz stropa (10x linijskih profilov dolžine 1,8m ) npr. Neko Fusion | 3 | kpl | 0
L2 | sestavljena svetilka obešena iz stropa (26x linijskih profilov dolžine 1,8m ) npr. Neko Fusion | 1 | kpl | 0
L3 | L3 spuščen stropni lestenec npr. Mooi Heracleum the big o | 6 | kom | 0
L4 | led trak gibljiv v vseh smereh npr. 120LED/meter kpl z napajalnikom, profilom, in zaščitnim steklom v skupni dolžini 1m | 1 | kpl | 0
L4 | led trak gibljiv v vseh smereh npr. 120LED/meter kpl z napajalnikom, profilom, in zaščitnim steklom v skupni dolžini 2m | 4 | kpl | 0
L4 | led trak gibljiv v vseh smereh npr. 120LED/meter kpl z napajalnikom, profilom, in zaščitnim steklom v skupni dolžini 3m | 2 | kpl | 0
L4 | led trak gibljiv v vseh smereh npr. 120LED/meter kpl z napajalnikom, profilom, in zaščitnim steklom v skupni dolžini 4m | 2 | kpl | 0
L4 | led trak gibljiv v vseh smereh npr. 120LED/meter kpl z napajalnikom, profilom, in zaščitnim steklom v skupni dolžini 64m | 1 | kpl | 0
L5 | Led stenska svetilka npr. sveti gor/dol | 30 | kom | 0
L6 | Stropna točkovna svetilka dobavitelj Intra | 2 | kom | 0
L7 | Stenska svetilka pod elementom nad delovno ploščo dolžine 2 m kpl z napajalnikom, profilom in pokrovom | 1 | kpl | 0
L8 | Svetilka za zunanjo montažo, obešena na jeklene vrvi za osvetljitev dvorišča po izbiri arhitekta | 20 | kpl | 0
- | ladijska svetilka z LED žarnico | 5 | kom | 0
Z1 | 4320, UP LED EXIT DF 20M SA 1H. Piktogramska varnostna LED svetilka. SA - trajni spoj. Na svetilki lahko z mikro-preklopniki izbiramo želene avtonomije delovanja (1h, 2h ali 3h). IP 40. UV stabilna. 4 leta garancije. Beghelli (MTSi d.o.o. Maribor) | 20 | kos | 0
Z2 | 4302, UP LED 24-36W SE 1/2/3N IP65, varnostna svetilka z izjemno tehnološko dovršeno elektroniko. Sekundarni spoj, avtonomija 3h, IK 07. Svetlobni tok 450 lm. Višina svetilke 20 mm. Primerna tudi za visoke prostore. Zaščitna stopnja IP 65. Garancija 4 let. Beghelli (MTSi d.o.o. Maribor) | 16 | kos | 0
Z5 | 4302, UP LED 24-36W SE 1/2/3N IP65, varnostna svetilka z izjemno tehnološko dovršeno elektroniko. Sekundarni spoj, avtonomija 3h, IK 07. Svetlobni tok 450 lm. Višina svetilke 20 mm. Primerna tudi za visoke prostore. Zaščitna stopnja IP 65. Garancija 4 let. Beghelli (MTSi d.o.o. Maribor) kpl s piktogramom EXIT | 6 | kos | 0
- | 19044, piktogramske nalepke za izhode. Označevalne nalepke LEVO/DESNO/RAVNO komplet. Beghelli. MTSi Maribor | 16 | kom | 0
| SVETILNA TELESA skupaj: |  |  | 0
4 | GRADBENA DELA
- | izdelava prebojev s prevrtanjem do fi 150mm skozi betonske plošče in stene ocena | 8 | kpl | 0
- | izdelava prebojev s prevrtanjem fi 32mm skozi betonske plošče in stene ocena | 50 | kpl | 0
- | sekanje zidu ocena | 40 | ur | 0
| GRADBENA DELA skupaj: | 1 | kpl | 0
5 | GALVANSKE POVEZAVE
- | razvodnica GIP dodatne izenačitve potenciala | 1 | kom | 0
- | razvodnica DIP dodatne izenačitve potenciala | 3 | kom | 0
- | vodnik P/Fy 25 mm2 | 180 | m | 0
- | vodnik P/Fy 16 mm2 | 140 | m | 0
- | kabel P/Fy 6mm2 | 960 | m | 0
- | spoji na kovinsko maso vijačni in varjeni oz. z cevno objemko | 95 | kom | 0
| GALVANSKE POVEZAVE skupaj | 1 | kpl | 0
6 | OZEMLJITEV TER STRELOVODNA INSTALACIJA
- | strelovodni vodnik AL fi 8mm komplet z ustreznimi nosilci glede na kritino oz. podporami (max razmik 1m) | 200 | m | 0
- | Rf trak 30x3,5mm | 370 | m | 0
- | križne sponke Rf | 30 | kom | 0
- | križne sponke Al fi 8mm | 28 | kom | 0
- | izvedba merilnega spoja kpl s spojko ter mehansko zaščito l=1,5m | 12 | kom | 0
- | Spoj na kovinsko maso (vijačen ali varjen) | 25 | kom | 0
- | Antikorozijska zaščita (bitumen) | 10 | kg | 0
- | razni spojni, pritrdilni in vezni material (zidni nosilci, vezne sponke, kontaktne sponke...) | 1 | kpl | 0
| OZEMLJITEV TER STRELOVOD SKUPAJ skupaj |  |  | 0
| JAKI TOK S K U P A J: |  | EUR | 0

## ŠIBKI
B | ELEKTROINSTALACIJA ŠIBKEGA TOKA:
OBJEKT :
GRAD BORL
1 | UNIVERZALNO OŽIČENJE
- | FTP kabel, Low smoke zero haloge, low grade, 4 x 2 x 24 AWG, Cat 6 | 2400 | m | 0
- | Ves potreben instalacijski material vključno z PN cevmi, kvadro kanali, RBC vgradnimi cevmi, razdelilnimi dozami | 2000 | m | 0
- | Vtičnica 2 x RJ 45, Cat. 6 FTP vgradnja v parapetni kanal ali na stebriček s protiprašnim pokrovom ter vgradno dozo | 15 | kom | 0
- | Vtičnica 1 x RJ 45, Cat. 6 FTP vgradnja v parapetni kanal ali na stebriček s protiprašnim pokrovom ter vgradno dozo | 26 | kom | 0
- | Vtičnica 2 x RJ 45, Cat. 6 FTP nadometna montaža s protiprašnim pokrovom | 4 | kom | 0
- | Vtičnica 1 x RJ 45, Cat. 6 FTP nadometna montaža s protiprašnim pokrovom | 11 | kom | 0
- | Vtičnica 1 x RJ 45, Cat. 6 FTP podometna montaža s protiprašnim pokrovom | 10 | kom | 0
- | zaključevanje kablov na distr. Delilniku, | 1 | kpl | 0
- | izdelava tehnične dokumentacije PID | 1 | kpl | 0
Komunikacijsko vozlišče KV
| Komunikacijska omara z vsemi stranicami, sprednjimi vrati za stensko montažo dimenzije 600x600x21HE. Vključena dostava in montaža, kot naprimer proizvajalec O.D.M.,Ljubljana - CZ 6060 21HE. Dovod kablov iz vrha omare. | kpl | 1 | 0
| Pach panel 19" 24 priključkov STP cat 6 RJ 45 | 2 | kom | 0
| Organizator ožičenja, 1HE | 2 | kom | 0
| Telefonski distribucijski delilnik, 50 port, RJ 45, UTP, ISDN | 1 | kom | 0
| Priključni kabel, STP RJ45, 2m, Cat. 6 | 48 | kom | 0
| Ozemljitev vseh prevodnih delov | 1 | kpl | 0
| Meritve povezav | 26 | kpl | 0
| Polica za komunikacijsko omaro (za NT končnike) | 1 | kom | 0
| Nepredvidena dela in ostali stroški | 1 | kom | 0
| Komunikacijsko vozlišče KV skupaj: |  |  | 0
| Inženiring storitve: | 1 | kpl | 0
- zaključevanje kablov na distr. Delilniku,
- meritev FTP razvoda cat 6; po mednarodnem ISO/IEC 11801 2nd edition: September 2002 (Class E _ Permanent Link) oziroma evropski EN50173-1;November 2002 (Class E-Permanent Link ) standard
- izdelava tehnične dokumentacije PID
| UNIVERZALNO OŽIČENJE skupaj: |  |  | 0
2 | SOS KLIC
- | nadzorna centrala za sesterski klic | 1 | kpl | 0
- | adresibilno potezna tipka v kopalnici in sanitarijah komplet z vrvico in hruškastim obeskom z napisom SOS | 1 | kom | 0
- | adresibilna klicna tipka za kopalnice | 1 | kom | 0
- | adresibilna klicno razrešilna tipka | 1 | kom | 0
- | signalna svetilka RD/ZE montaža nad vhodnimi vrati za signalizacijo klica SOS | 1 | kom | 0
- | razvodna doza z pokrovom dim 10x18cm za sesterski klic | 1 | kom | 0
- | Drobni montažni material | 1 | kpl | 0
| SOS KLIC skupaj: |  |  | 0
3 | JAVLJANJE POŽARA
- | Elementi požarnega javlanja
- | Centrala za javlanje požara za 1 adresibilno linijo po 126 javljalnikov na linijo, kpl. z AKU za 48 ur pripravljenosti in1/2ure alarma, LCD prikazovalnikom, 1 kos krmilni modul z 32 izhodi in tonskim oddajnikom | 1 | kom | 0
- | adresni optično dimni javljalnik požara s podnožjem ter napisno ploščico | 34 | kom | 0
- | termodiferencialni javljalnik požara adresibilni s podnožjem ter napisno ploščico | 3 | kom | 0
- | ročni javljalnik požara adresibilni z ohišjem | 9 | kom | 0
- | alarmna hupa 24V 115dB za notranjo montažo | 5 | kom | 0
- | izhodni - vhodni adresibilni vmesni modul | 7 | kom | 0
- | drobni potrošni material | 1 | kpl | 0
Elementi požarnega javlanja skupaj:
Kabel položen nadomnetno v instalacijske cevi ali na kabelske police kpl z pritrdilnim priborom
- | kabel 1x2x1mm | 550 | m | 0
- | kabel E30 2x2.5mm | 150 | m | 0
- | Instalacijska plastična cev, položena delno nadometno, delno podometno komplet z razvodnicami in pritrdilnim materialom premera 13 mm | 500 | m | 0
- | Drobni, vezni in pritrdilni material | 1 | kpl | 0
- | Programiranje in funkcijonalni preiskus sistema | 1 | kpl | 0
- | Šolanje uporabnika | 1 | kpl | 0
- | Pregled požarnega sistema s strani pooblaščene institucije ter izdaj protokola o ustreznosti | 1 | kpl | 0
| JAVLJANJE POŽARA skupaj: |  |  | 0
4 | GRADBENA DELA
- | izdelava prebojev s prevrtanjem do fi 150mm skozi betonske plošče in stene ocena | 4 | kpl | 0
- | izdelava prebojev s prevrtanjem fi 32mm skozi betonske plošče in stene ocena | 35 | kpl | 0
| GRADBENA DELA skupaj: |  |  | 0
| ŠIBKI TOK S K U P A J: |  |  | 0

## NN priključek
POPIS ELEKTRO MATERIALA IN PREDIZMERE DEL NA OBJEKTU:
PRENOVA DELA GRADU BORL - NN PRIKLJUČEK
1 | RAZDELILEC PS-PMO
- | tipska prostostoječa omara sestavljena iz dveh delov dim.770x530x250 z izrezom za okence + 770x1000x25mm v IP zaščiti 54 in strehico kot naprimer PS 5NT in PS 4NT z tipskim temeljem in strehico Prebilpast d.o.o., (točen tip uskladiti z distribucijo): | 1 | kpl | 0
- | katodni odvodniki Protec BC 275/25, razred I in II 25kA (10/350) | 4 | kom | 0
- | varovalni element 160A/III z ustreznimi varovanimi elementi kot naprimer 00.ST6 | 4 | kpl | 0
- | diretni trifazni dvosmerni števec delovne in jalove energije 10-120A razreda točnosti B ali 1 za delovno energijo ter 2 za jalovo energijo s komunikacijskim vmesnikom za odjemalce in proizvajalce. Sistemski števec mora biti opremljen s stikalno napravo - odklopnikom, ki nadomešča glavno obračunsko varovalko kot obračunski element za ugotavljenje obračunske moči in služi za ustavitev distribucije električne energije , komplet z vklopno tipko s stikalnim členom minimalno 300V v zaščiti IP67 (točen tip uskladiti z distribucijo) | 1 | kpl | 0
- | Cu zbiralke L1, L2, L3 s podpornimi izolatorji ter prekrivno ploščo dolžine 0,6m | 1 | kpl | 0
- | tipska ključavnica distribucije | 2 | kom | 0
- | samo montaža in priklop obstoječih ševcev, kpl z drobnim in veznim materialom | 2 | kom | 0
- | Razni ploščati baker, vrstne sponke, uvodnice, napisne ploščice,oznake ter drobni in vezni material | 1 | kpl | 0
| RAZDELILEC PS-PMO skupaj: |  |  | 0
2 | OSTALI INSTALACIJSKI MATERIAL IN DELA
- | valjanec FeZn 25x4mm komplet z polaganjem | 70 | m | 0
- | FeZn križna sponka | 3 | kom | 0
- | žica P/Fy 25 mm2 | 5 | m | 0
- | demontaža obstoječe omarice z merilnimi mesti na fasadi objeta prestavitev števca v novo PMO omaro | 1 | kpl | 0
- | izvlek obstoječega dovodnega kabla NAYY-J 4x150+1,5mm2 ter priklop v novem razdelilcu komplet z kabelsko glavo in kabelj čevlji | 1 | kpl | 0
- | izvlek obstoječega kabla (gostinski objekt) NYY-J 5x6mm2 ter priklop v novem razdelilcu komplet z kabelsko glavo | 1 | kpl | 0
| Ostali instalacijski material in dela skupaj |  |  | 0
3 | GRADBENA DELA
- | izkop za tipski temelj omarice in obbetoniranje s pustim betonom | 1 | kpl | 0
- | izkop jarka globine 1.2m in širine 0.4m (v nasipu) ročni izkop ter povrnitev v prvotno stanje | 2 | tm | 0
- | sekanje zidu na fasadi za izvlek kabla | 2 | tm | 0
- | odvoz odvečnega materiala na deponijo s plačilom komunalne takse | 1 | kpl | 0
- | zametavanje in sanacija fasade po odstranitvi razdelilca dim 150x100x30cm in oprtine (šlic) šrine 30cm in dolžine 100cm | 1 | kpl | 0
| Gradbena dela skupaj: |  |  | 0
4 | Stikalne manipulacije in nadzor elektrodistributerja | 1 | kpl | 0
5 | Drobni in vezni material | 1 | kpl | 0
6 | Meritve v skladu z pravilnikom o zahtevah za NN električne instalacije (Ur.list. št.41/2009) in Pravilnikom o zaščiti stavb pred delovanju strele (Ur.list. št.28/2009) | 1 | kpl | 0
7 | Izdelava načrta izvedenih del | 1 | kpl | 0
8 | Nepredvidena dela | 5% |  | 0
| ELEKTROINSTALACIJA S K U P A J |  | EUR | 0
V predračunu ni zajeto:
- | elektroenergetska soglasja in zakoličbe tras obstoječih komunalnih vodov

## Rek. SI
Št. | Opis materiala in del | EM | Kol. | Cena/EM | ZNESEK
|  |  |  | € | €
Datum: 07.02.2019
GRAD BORL - REKONSTRUKCIJA DELA GRADU
OPOMBA: POPISI SO PROJEKTANTSKI IN NAREJENI NA OSNOVI PZI PROJEKTNE DOKUMENTACIJE!
* | V popisih strojnih instalacij niso zajeta:
gradbena dela, razen navedenih
elektro dela, razen navedenih
* | Vso opremo, ki je predvidena za vezavo na CNS, je potrebno uskladiti z dobaviteljem CNS-a.
* | Vsa izbrana oprema mora biti potrjena s strani investitorja, nadzora in projektantov strojnih inštalacij.
* | Pred naročilom mora biti vsa izbrana oprema (sanitarna keramika, armature, ogledala, držala, milniki …) potrjena s strani investitorja in nadzora ter usklajena s posameznimi načrti (arhitektura, strojno, elektro…)
REKAPITULACIJA
A. | VODOVODNI PRIKLJUČEK |  |  |  | 0
1 | ZEMELJSKA DELA |  |  |  | 0
2 | ZUNANJI CEVNI RAZVOD |  |  |  | 0
3 | SPLOŠNO |  |  |  | 0
B. | VODOVOD in KANALIZACIJA: |  |  |  | 0
1 | SANITARNA OPREMA |  |  |  | 0
2 | HLADNA IN TOPLA VODA TER CIRKULACIJA |  |  |  | 0
3 | POŽARNA OPREMA |  |  |  | 0
4 | SPLOŠNO |  |  |  | 0
5 | FEKALNA KANALIZACIJA |  |  |  | 0
6 | SPLOŠNO |  |  |  | 0
C. | OGREVANJE IN HLAJENJE |  |  |  | 0
1 | TOPLOTNE ČRPALKE - PRIMARNI DEL |  |  |  | 0
2 | SEKUNDARNI DEL POSTAJE OGREVANJA |  |  |  | 0
3 | TALNO OGREVANJE IN HLAJENJE |  |  |  | 0
4 | SPLOŠNO |  |  |  | 0
D. | PREZRAČEVANJE |  |  |  | 0
1 | SISTEM K1-K4 - DVORANE - PRITLIČJE, NADSTROPJE |  |  |  | 0
2 | SISTEM K5 - KAVARNA - PRITLIČJE |  |  |  | 0
3 | SANITARIJE |  |  |  | 0
4 | SPLOŠNO |  |  |  | 0
| SKUPAJ (STROJNE INSTALACIJE): |  |  |  | 0
* | Ponudbene cene morajo vsebovati:
1. | nabavo vsega materiala in opreme, predvidene za vgraditev in montažo ter stroške prevoza, razkladanja in skladiščenja na gradbišču, notranjega (horizontalnega in vertikalnega) transporta na gradbišču (ne glede na težo ali zahtevnost - avto dvigalo);
2. | pripravljalna dela in organizacijo gradbišča;
3. | zaključna dela na gradbišču s strani ponudnika in njegovih podizvajalcev, z odvozom odvečnega materiala in odpadnega materiala na deponijo;
4. | zavarovanje ponudbenih del v gradnji, delavcev in materiala na gradbišču v času izvajanja del. Ponudnik mora dokazilo o zavarovanju dostaviti naročniku najkasneje 14 dni po podpisu pogodbe;
5. | manipulativne in režijske stroške, kot tudi stroški koordinacije, kar velja tudi za odpravo napak v garancijski dobi;
6. | izdelavo, uporabo in demontažo vseh delovnih odrov (za ves čas izvajanja del);
7. | stroške elektrike, toplote, vode, razsvetljave in ostale stroške v času gradnje;
8. | izvedbo predpisanih ukrepov varstva pri delu in varstva pred požarom, ki jih mora ponudnik obvezno upoštevati;
9. | ponudnik mora v ponudbi upoštevati kakovostni razred materialov in opreme določene s projektno dokumentacijo in v ponudbi navesti ponujeni proizvod in tip, ki mora biti enakovreden ali kvalitetnejši kot projektno predvidenim;
10. | obešalni in pritrdilni material za cevne in kanalske razvode in opremo, izdelan iz različnih jeklenih pocinkanih profilov sistemskih dobaviteljev, pocinkanih cevnih in kanalskih objemk z gumijasto podlogo, vijakov, matic in kovinskih zidnih vložkov;
11. | izvedbo tlačnih preizkusov cevnih inštalacij ogrevanja, vodovoda, hlajenja in plinov (tudi po odsekih, če to pogojuje faznost izgradnje) ter izdelavo zapisnikov;
12. | tlačni preskus inštalacije hlajenja – npr. predinštalacija split sistemov z dušikom s tlakom 24 bar v času trajanja 10 minut po izenačitvi temperatur, končno polnitvijo dušika tlaka 1 bar z zatiskanjem cevi in spajkanjem. V celotnem času gradnje morajo biti vsi cevovodi povezani v zbiralnik in pod tlakom z vgrajenim merilnikom tlaka
13. | izvedbo preizkusa na tesnost in pretočnost delov kanalizacijske inštalacije;
14. | izvedbo preizkusa na tesnost delov kanalskih razvodov za prezračevanje;
15. | izvedbo izpiranja, izpihovanja in čiščenja inštalacij ogrevanja, vodovoda, plinov in prezračevanja ter izdelavo zapisnikov;
16. | izvedbo dezinfekcije inštalacij vodovoda s hiperkloriranjem, izpiranjem in izdelavo bakteriološke in kemične analize vode ter izdelavo zapisnika;
17. | označitev vseh tehničnih prostorov in njihovih evakuacijskih poti, inštalacij in opreme v skladu s predpisi in morebitnimi dodatnimi zahtevami iz projektne dokumentacije (označitev mora biti izvedena v trajni obliki);
18. | izvedbo hidravličnega in termičnega ureguliranja inštalacij in opreme ogrevanja na izračunane pretoke in temperature ter izdelavo zapisnikov in sicer:
a) nastavitev obratov obtočnih črpalk,
b) nastavitev in ureguliranje regulacijskih ventilov, diferenčno-tlačnih regulatorjev, prestrujnih ventilov in ostalih ventilov skupaj z dob. opreme,
c) temperaturno ureguliranje posameznih prostorov,
d) nastavitev prednastavitvenih regulacijskih ventilov radiatorjev na nastavitvene vrednosti po podatkih proizvajalca opreme,
19. | izvedbo ureguliranja inštalacij in opreme prezračevanja ter izdelavo zapisnikov in sicer:
e) meritve in nastavitve volumskega toka zraka po posameznih prezračevalnih napravah glede na posamezne obratovalne stopnje,
f) nastavitve prezračevalnih rešetk in kanalskih sistemov, po posameznih prostorih
g) meritve in nastavitve temperatur dovodnega zraka, zraka v prostoru in vlažnosti;
h) pregled vgradnje in priključitve požarnih loput, skupaj z izdajo potrdila o brezhibnem delovanju s strani pooblaščenega podjetja;
20. | izvedbo meritev hrupa inštalacij in opreme ogrevanja, hlajenja, vodovoda, plinov in prezračevanja znotraj objekta in navzven na okolico ter izdelavo zapisnika s strani pooblaščenega podjetja;
21. | izvedbo zagona in poskusnega obratovanja inštalacij in opreme ogrevanja, hlajenja, vodovoda, plinov in prezračevanja s šolanjem osebja za posluževanje in primopredajo investitorju ter izdelavo zapisnika;
22. | potrdila s poročili o pregledih vgrajenih sistemov požarne zaščite izvedenih s strani izvajalca kot npr. notranje hidrantno omrežje, zunanje hidrantno omrežje, krmiljenje požarnih in dimoodvodnih loput s pripadajočimi prezračevalnimi napravami v primeru javljanja požara, ipd.. Potrdila morajo biti izdelana s strani pooblaščenega preglednika sistemov požarne zaščite.
23. | izdelavo shem inštalacij in opreme ogrevanja, hlajenja, vodovoda, plinov in prezračevanja v obstojni obliki, v okvirju, pod steklom, za prit. na zid;
24. | izdelavo navodil za uporabo in vzdrževanje inštalacij in opreme;
25. | izdelavo dokazila o zanesljivosti objekta za strojne inštalacije v 2 (dveh) izvodih, združene v fasciklu z označenimi registri poglavij vključujoč:
i) izjave,
j) certifikate o ustreznosti z atesti za vgrajene materiale in opremo,
k) zapisnike preizkusov, meritev, ipd.,
l) navodila za uporabo in vzdrževanje,
m) garancijske liste,
n) seznam dobaviteljev opreme in servisov.
Dokumentacija mora biti vložena v prozorne ovitke, ustrezno zaporedno označena, oštevilčena in predana investitorju pred tehničnim pregledom.
26. | izvajalec mora naročniku dostaviti skice in delavniške načrte vseh sprememb za izdelavo celotne PID dokumentacije, v skladu z veljavnimi tehničnimi predpisi, normativi, standardi in drugimi zakonskimi akti, pravili stroke ter tako, da bo omogočen nemoten potek gradnje in da bo izvedba, vzdrževanje in uporaba objekta ekonomična.
27. | čiščenje objekta zaradi svojih del med gradnjo in po končani gradnji;
28. | zavarovanje vgrajene opreme in elementov pred onesnaževanjem in poškodbami do primopredaje izvedenih del investitorju;
29. | nudenje morebitne gradbene in ostale pomoči;
30. | ponudba za dodatni material in opremo mora biti pripravljena po kalkulativnih elementih iz ponudbe. Za kalkuliranje dodatnih del iz področja strojnih inštalacij in opreme, se uporabijo zadnji veljavni predpisi.
31. | za vsak element ponudbenih del mora izvajalec naročniku vnaprej in pravočasno predložiti vzorce in tehnično dokumentacijo s certifikati o skladnosti, atesti, navodili za vgradnjo, uporabo in vzdrževanje, ter šele po potrditvi s strani naročnika dokončno naročiti izdelavo, dobavo in montažo na objektu. Dokumentacija se glede na napredovanje del arhivira v fasciklu - katalog strojnih inštalacij in strojne opreme in je ob zaključku del osnova za sestavo dokazila o zanesljivosti objekta.
32. | izvajalec sme navedene inštalacije in opremo uporabljati šele po pisni potrditvi s strani naročnika, sicer nosi stroške morebitne zahtevane zamenjave.
33. | izvajalec označi cevne inštalacije po predpisu v DIN 2403. Razločno označevanje cevnih inštalacij po vrsti medija je v interesu varnosti, vzdrževanja in zaščite pred požarom. Označevanje mora opozarjati na nevarnosti z namenom preprečevanja nesreč.
34. | Nepredvidena dela, ki lahko nastanejo pri montaži strojnih instalacij, zaradi sprememb pri izvedbi opreme, ki niso bile predvidene (znane) v času projektiranja PZI projekta !

## VOD. PRIKLJUČEK
Št. | Opis materiala in del | EM | Kol. | Cena/EM | ZNESEK
|  |  |  | € | €
Datum: 07.02.2019
GRAD BORL - REKONSTRUKCIJA DELA GRADU
OPOMBA: POPISI SO PROJEKTANTSKI IN NAREJENI NA OSNOVI PZI PROJEKTNE DOKUMENTACIJE!
* | V popisih strojnih instalacij niso zajeta:
gradbena dela, razen navedenih
elektro dela, razen navedenih
* | Vso opremo, ki je predvidena za vezavo na CNS, je potrebno uskladiti z dobaviteljem CNS-a.
* | Vsa izbrana oprema mora biti potrjena s strani investitorja, nadzora in projektantov strojnih inštalacij.
* | Pred naročilom mora biti vsa izbrana oprema (sanitarna keramika, armature, ogledala, držala, milniki …) potrjena s strani investitorja in nadzora ter usklajena s posameznimi načrti (arhitektura, strojno, elektro…)
REKAPITULACIJA
A. | VODOVODNI PRIKLJUČEK
1 | ZEMELJSKA DELA |  |  |  | 0
2 | ZUNANJI CEVNI RAZVOD |  |  |  | 0
3 | SPLOŠNO |  |  |  | 0
| SKUPAJ (VODOVODNI PRIKLJUČEK): |  |  |  | 0
VODOVODNI PRIKLJUČEK
1. | ZEMELJSKA DELA
1.1. | Zakoličenje osi priključnega cevovoda z odmero mesta priključitve na javni vodovod, ter vris v kataster in izdelava geodetskega posnetka. | m | 95 |  | 0
1.2. | Postavitev gradbenih profilov na os trase priključnega cevovoda, ter določitev nivoja za merjenje globine izkopa in polaganje cevi. | kom | 25 |  | 0
1.3. | Strojni in delno ročni izkop jarka za priključni cevovod globine 0 do 2m, širine dna 0,6 m, v terenu III-IV kategorije, z odlaganjem materiala 1,0 m od roba izkopa – naklon brežine jarka do 70°. | m3 | 166.06 |  | 0
1.4. | Asfalt - rezanje in rušenje
| Rezanje, rušenje in odstranitev asfalta na cesti, z vsemi manipulacijami, z odvozom na stalno deponijo in vključno s pristojbino. | m2 | 88 |  | 0
1.5. | Asfalt - vgradnja
| Dobava in vgrajevanje asfaltov, odstranjevanje sloja tampona v debelini grobega in finega asfalta, fino planiranje in valjanje podlage, obrizg z emulzijo, obdelava stika med novim in starim asfaltom in obnovitvijo horizontalne prometne signalizacije. | m2 | 88 |  | 0
asfaltbeton d = 4 cm (strojno)
1.6. | Ročno planiranje dna jarka s točnostjo ± 3 cm po projektiranem padcu. | m2 | 62.7 |  | 0
1.7. | Dobava 2x sejanega peska in temeljne plasti peščene posteljice debeline cca 10 cm s planiranjem in utrjevanjem do 95% zbitosti po standardnem Proktorjevem postopku. Posteljica mora biti enakomerno utrjena po celi dolžini. | m3 | 6.6462 |  | 0
1.8. | Dobava 2x sejanega peska in izdelava nasipa nad in okoli položene cevi v debelini cca 30 cm nad temenom cevi. Na peščeno posteljico se izvede 3 - 5 cm debel nasip, v katerega se izdela ležišče za priključno cev po projektirani nivileti. Obsip se izvaja v slojih debeline največ po 20 cm istočasno na obeh straneh cevi. Cev se pri obsipavanju ne sme premakniti iz ležišča. Obsip in nasip se utrjujeta do 95% zbitosti po standardnem Proktorjevem postopku. Obsipni material je nov peščen material | m3 | 31.6635 |  | 0
1.9. | Zasipavanje jarka z izkopanim materialom s komprimiranjem v slojih po 20 cm; iz izkopnega materiala se odstrani vse skale večje od f 15 cm. Utrjenost mora doseči 95% trdnosti po standardnem Proktorjevem postopku. | m3 | 127.7503 |  | 0
1.10. | Dobava in polaganje plastičnega opozorilnega traku s kovinskim trakom in napisom "POZOR VODOVOD" nad vodovodno, priključno cevjo pri zasipavanju v globini cca 40 cm pod koto terena. | m | 95 |  | 0
1.11. | Dobava in montaža cestne kape na mestu priključitve na javni vodovod. | kom | 1 |  | 0
1.12. | Dobava in montaža podložnega obroča pod cestno kapo. | kom | 1 |  | 0
1.13. | Čiščenje terena po končani gradnji in ureditev okolice. | m2 | 285 |  | 0
| ZEMELJSKA DELA |  | Skupaj: |  | 0
2. | ZUNANJI CEVNI RAZVOD
Opomba:
Vodovodni priključek za dva objekta se bo izvedel z navezavo na obstoječ javni vodovod. Zunanje hidrantno omrežje ni predvideno.
2.1. | Tipski termo jašek, namenjen za vodovod, kompletno z vsemi zapornimi armaturami DN32, čistilni kos, regulator tlaka ter vodomer DN25, kompletno s LTŽ pokrovom, kot proizvod Zagožen
|  | kompl | 1 |  | 0
2.2. | Tipski termo jašek, namenjen za vodovod, kompletno z vsemi zapornimi armaturami DN25, čistilni kos, regulator tlaka ter vodomer DN20, kompletno s LTŽ pokrovom, kot proizvod Zagožen
|  | kompl | 1 |  | 0
2.3. | Krogelna pipa PE-HD za podzemno vgradnjo, DN32/PN16, teleskopsko vgradilno armaturo, cestno kapo ter drobnim pritrdilnim materialom | kom | 1 |  | 0
2.4. | Polietilenska cev za vodovod, izdelana po ISO standardih klase PE, SDR11, PN 12,5bar, cevi so izdelane po MRS klasifikaciji, PE80 (100) , kompletno z vsemi fazonskimi kosi
| PEf32 | m | 75 |  | 0
| PEf40 | m | 110 |  | 0
2.5. | Polietilenska cev za zaščitno cev, izdelana po ISO standardih klase PE, SDR11, PN 12,5bar, cevi so izdelane po MRS klasifikaciji, PE80, kompletno z vsemi fazonskimi kosi
| PEf75 | m | 75 |  | 0
| PEf90 | m | 110 |  | 0
2.6. | Izdelava stenskih prebojev | ur | 2 |  | 0
2.7. | Izvedba navezave na obstoječ javni vodovod. Pred pričetkom del preveriti dejansko dimenzijo obstoječega vodovoda. | kompl | 1 |  | 0
2.8. | Začetna in zaključna dela, hiperkloriranje, temeljito izpiranje delov cevovoda, bakteriološka in kemična analiza vode z izdelavo zapisnika od pooblaščene institucije | kompl | 1 |  | 0
| ZUNANJI CEVNI RAZVOD |  | Skupaj: |  | 0
3. | SPLOŠNO
3.1. | Izvedba tlačnega preizkusa vodovodne instalacije s hladno vodo tlaka 12 bar z izdelavo zapisnika o ustreznosti | kompl | 1 |  | 0
3.2. | Pripravljalna dela, zarisovanje, pregled, funkcionalni zagon, transportni in ostali splošni stroški, zavarovanje objekta ter čiščenje po končanih delih | kompl | 1 |  | 0
3.3. | Izdelava načrta izvedenih del (PID) v treh mapiranih izvodih, pri čemer kot osnova za izdelavo služijo vrisane in potrjene spremembe med gradnjo s strani odgovornega nadzornika. | kompl | 1 |  | 0
3.4. | Geodetski posnetek trase vodovoda | kompl | 1 |  | 0
3.5. | Nepredvidena dela, ki lahko nastanejo pri montaži strojnih instalacij, zaradi sprememb pri izvedbi opreme, ki niso bile predvidene (znane) v času projektiranja PZI projekta !
Obračun po dejanskih stroških
| SPLOŠNO |  | Skupaj: |  | 0

## VO-KA
Št. | Opis materiala in del | EM | Kol. | Cena/EM | ZNESEK
|  |  |  | € | €
Datum: 07.02.2019
GRAD BORL - REKONSTRUKCIJA DELA GRADU
OPOMBA: POPISI SO PROJEKTANTSKI IN NAREJENI NA OSNOVI PZI PROJEKTNE DOKUMENTACIJE!
* | V popisih strojnih instalacij niso zajeta:
gradbena dela, razen navedenih
elektro dela, razen navedenih
* | Vso opremo, ki je predvidena za vezavo na CNS, je potrebno uskladiti z dobaviteljem CNS-a.
* | Vsa izbrana oprema mora biti potrjena s strani investitorja, nadzora in projektantov strojnih inštalacij.
* | Pred naročilom mora biti vsa izbrana oprema (sanitarna keramika, armature, ogledala, držala, milniki …) potrjena s strani investitorja in nadzora ter usklajena s posameznimi načrti (arhitektura, strojno, elektro…)
REKAPITULACIJA
B. | VODOVOD IN KANALIZACIJA
1 | SANITARNA OPREMA |  |  |  | 0
2 | HLADNA IN TOPLA VODA TER CIRKULACIJA |  |  |  | 0
3 | POŽARNA OPREMA |  |  |  | 0
4 | SPLOŠNO |  |  |  | 0
5 | FEKALNA KANALIZACIJA |  |  |  | 0
6 | SPLOŠNO |  |  |  | 0
| SKUPAJ (VODOVOD IN KANALIZACIJA): |  |  |  | 0
VODOVOD IN KANALIZACIJA
1. | SANITARNA OPREMA
1.1. | Stranišče:
- | konzolna školjka iz sanitarnega porcelana z vgrajenim zadnjim iztokom, dim. 550/350mm, proizvajalca Catalano ZERO, koda 1VS55N00.
- | polna sedežna deska iz umetne mase z gumijastimi odbijači in pokrovom je pritrena na školjko z vijakoma in krilnim maticama proizvajalec Catalano Soft Close, koda 5SCSTP000
- | stenskega WC elementa za vzidavo in obzidavo, proizvajalca Geberit Duofix, ki se sestoji iz pocinkanega jeklenega okvirja globine 12cm za vzidavo ali vgradnjo v lahko montažno steno, izpiralnega kotlička volumna 6/9l z izolacijo proti rosenju in z vgrajenim 1/2" kotnim zapornim ventilom s kromirano zvijavo cevjo s splakovalnim mehanizmom skupaj s splakovalno cevjo, PE odtočnega kolena f90/90mm, PE prehodnega komada f90/110mm, WC priključne garniture
- | Tipka za dvokoličinsko proženje, proizvajalca Geberit, tip OMega30, koda 115.080. - BARVO DOLOČI ARHITEKT
- | kotnega regulirnega ventila s kromirano ročko in rozeto DN15xDN10
- | kromirane armirane zvijave cevi dolžine 250mm s priključkoma DN15xDN10
- | pritrdilnega in tesnilnega materiala, skupaj s tesnenjem roba školjke s steno s penasto izolacijo ter s silikonskim trajno elastičnim kitom
|  | kom | 5 |  | 0
1.2. | Stranišče za invalide:
konzolna školjka iz sanitarnega porcelana z vgrajenim zadnjim iztokom, proizvajalca Laufen
- | polna sedežna deska iz umetne mase z gumijastimi odbijači in pokrovom je pritrena na školjko z vijakoma in krilnim maticama proizvajalec Laufen
- | stenskega WC elementa za vzidavo in obzidavo, npr. proizvajalca Geberit Duofix, ki se sestoji iz pocinkanega jeklenega okvirja globine 12cm za vzidavo ali vgradnjo v lahko montažno steno, izpiralnega kotlička volumna 3/6l z izolacijo proti rosenju in z vgrajenim 1/2" kotnim zapornim ventilom s kromirano zvijavo cevjo s splakovalnim mehanizmom skupaj s splakovalno cevjo, PE odtočnega kolena f90/90mm, PE prehodnega komada f90/110mm, WC priključne garniture
- | Tipka za dvokoličinsko proženje, proizvajalca Geberit, tip OMega30, koda 115.080. - BARVO DOLOČI ARHITEKT
- | oprijemalo za pomoč invalidom pri presedanju s preklopom, izdelan iz jekla ter prevlečen z nylon poliamidom, velikosti 700x310mm, pritrjen v steno s pomočjo vijakov in vložkov, proizvajalca npr. Dolomite Atlantis ali Laufen, skupaj z namestitvijo ojačitvenega profila iz pocinkanega jekla v montažno steno s pritrditvijo v tla ali strop
- | pritrdilnega in tesnilnega materiala, skupaj s tesnenjem roba školjke s steno s penasto izolacijo ter s silikonskim trajno elastičnim kitom
|  | kom | 1 |  | 0
1.3. | Umivalnik - vgradna na ploščo:
- | umivalniška zidna školjka iz sanitarne keramike bele barve s prelivno odprtino, proizvajalca Catalano Premium 80x47, koda 180VP00, za vgradnjo na ploščo (plošča ni predmet teh popisov), kompletno s pritrdilnim materialom.
- | set za odtok vode sestoječ se iz kromiranega ventila f32mm, zvijave cevi iz umetne mase s podometnim sifonom s kromiranim pokrovom, proizvajalec Catalano.
- | kromirana medeninasta pipa za umivalnik, proizvajalca Hansgrohe Talis S, koda 72010000
- | kotnih regulirnih ventilov s kromirano ročko in rozeto DN15
- | pritrdilnega in tesnilnega materiala, skupaj s tesnenjem roba umivalnika s steno s silikonskim trajno elastičnim kitom | kom | 4 |  | 0
1.4. | Umivalnik za invalide:
- | umivalniška zidna školjka za invalide iz sanitarne keramike bele barve s prelivno odprtino, proizvajalca Laufen, velikosti 670x600, s sredinsko vdolbitvijo zunanjega roba, pritrjene v steno s kromiranimi vijaki in zidnimi vložki oz. maticami
- | set za odtok vode sestoječ se iz kromiranega ventila f32mm, zvijave cevi iz umetne mase s podometnim sifonom s kromiranim pokrovom, proizvajalca
- | kromirana medeninasta enoročna stoječa baterija za umivalnik, s podaljšano ročko za lažji doseg, ročno nastavitvijo iztočne temperature z obračanjem, skupaj s kromiranimi veznimi cevkami, proizvajalca Laufen
- | nosilnega pocinkanega jeklenega ogrodja za postavitev v lahko montažno steno za pritrditev školjke in armature
- | kotnih regulirnih ventilov s kromirano ročko in rozeto DN15
- | pritrdilnega in tesnilnega materiala, skupaj s tesnenjem roba umivalnika s steno s silikonskim trajno elastičnim kitom
|  | kom | 1 |  | 0
1.5. | Pisoar:
- | pisoarna školjka iz sanitarnega porcelana kjunaste izvedbe, pritrjene na steno s kromiranimi vijaki in maticami, školjka je izdelek proizvajalca Catalano
- | elektronsko krmiljenje splakovanja s proženjem, ki se sestoji iz prekrivne plošče iz nerjavečega jekla, elektronske armature z elektromagnetnim ventilom, splakovalnega ventila, senzorja urina Mepa in vezne cevi za zrak
- | dotočnega priključka za pisoarno školjko
- | podometnega regulirno/zapornega ventila s kromirano rozeto in kapo DN15
- | nosilnega pocinkanega jeklenega ogrodja za postavitev v lahko montažno steno za pritrditev školjke in armature
- | pritrdilnega in tesnilnega materiala, skupaj s tesnenjem roba školjke s steno s silikonskim trajno elastičnim kitom | kom | 2 |  | 0
1.6. | Trokadero:
- | stenska školjka iz sanitarne keramike bele barve s prelivno odprtino, proizvajalca Laufen Bernina, koda 85421.1,velikosti 505x510, pritrjena na steno s kromiranimi vijaki in vložki oz. maticami
- | set za odtok vode, sestoječ se iz S sifona f110mm,
- | stenskega elementa za vzidavo in obzidavo, npr. proizvajalca Geberit Huter Matro element (Sigma 12 cm), ki se sestoji iz pocinkanega jeklenega okvirja globine 12cm za vzidavo ali vgradnjo v lahko montažno steno
- | kromirana medeninasta enoročna stenska baterija, ročno nastavitvijo iztočne temperature z obračanjem, proizvajalca Laufen
- | podometni izplakovalni ventil s podometno vezno cevjo DN15
- | sklopna rešetka za školjko, izdelana iz jeklenih cevi in kromirana.
- | pritrdilnega in tesnilnega materiala, skupaj s tesnenjem roba trokadera s tlemi s silikonskim trajno elastičnim kitom | kom | 1 |  | 0
1.7. | Pomivalno korito:
Korito dobavljivo v sklopu opreme
- | enoročna mešalna baterija kot Hansgrohe, za pomivalno korito, s kotnima ventiloma DN15
- | odlivno prelivna armatura (sifon) s čepom in verižico
- | pritrdilnega in tesnilnega materiala, skupaj s tesnenjem roba s steno s silikonskim trajno elastičnim kitom
|  | kom | 2 |  | 0
1.8. | Priključek za tehnološko opremo - pomivalni stroj:
Pomivalni stroj dobavljiv v sklopu opreme
- | odlivno prelivna armatura (sifon)
- | krogelni kotni ventil DN15
- | pritrdilnega in tesnilnega materiala, skupaj s tesnenjem roba s steno s silikonskim trajno elastičnim kitom | kom | 2 |  | 0
1.9. | Priključek za tehnološko opremo
- | pipa za hladno vodo
- | odlivno prelivna armatura (sifon)
- | pritrdilnega in tesnilnega materiala
|  | kom | 6 |  | 0
1.10. | Zidna pipa z nastavkom za pritrditev gumi cevi
| DN15 | kom | 2 |  | 0
1.11. | Ogledalo
- | Stensko ogledalo s posnetimi robovi, skupaj s kromiranimi pritrdilnimi elementi - SAMO MONTAŽA
|  | kom | 4 |  | 0
1.12. | Ogledalo za invalide
- | Stensko ogledalo s posnetimi robovi, skupaj s kromiranimi pritrdilnimi elementi - prirejeno tako, da je možno izvesti ustrezen nagib za invalide. - SAMO MONTAŽA
- | 655/655/3 | kom | 1 |  | 0
1.13. | Higienski koši
- | Veliki higienski koši za smeti, izdelani iz nerjavečega jekla. - SAMO MONTAŽA
|  | kom | 6 |  | 0
1.14. | Podajalnik za toaletni papir
- | Podajalnik za toaletni papir, proizvajalca kupaj s pritrdilnim materialom - SAMO MONTAŽA
|  | kom | 6 |  | 0
1.15. | Podajalnik za papirnate brisače
- | Podajalnik za papirnate brisače, skupaj s pritrdilnim materialom. - SAMO MONTAŽA
|  | kom | 7 |  | 0
1.16. | Straniščna metlica
- | Straniščna metlica, skupaj s posodico, prirejene za pritrditev v zid, skupaj s pritrdilnim materialom. - SAMO MONTAŽA
|  | kom | 6 |  | 0
1.17. | Obešalo za obleko
- | Kromirano obešalo za obleke, skupaj s pritrdilnim materialom. - SAMO MONTAŽA
|  | kom | 6 |  | 0
1.18. | Sušilec za roke
- | Sušilec za roke za pritrditev na steno, skupaj s pritrdilnim materialom
|  | kom | 5 |  | 0
1.19. | Toplotna črpalka za varčno segrevanje sanitarne vode. | kom | 1
Volumen bojlerja: 270L, srebrni pločevinast zunanji plašč
Energijski razred: A
Grelna moč: 1,85 kW (3,35 kW)*
Elektricna moc: 0,44 kW (1,94 kW)*
COP: 3,8 (en 16147, EU 812/2013)
*Električni grelec: 1,5 kW; 230V / 50Hz
Vodni priključki: navojni 1" (DN25); 3/4" (cirkulacija)
Premer priključkov zračnih kanalov: fi 150 mm
Max temp. segrevanja vode s TČ: 55°C (pregrevanje preko 60°C),
Temp. območje delovanja: 5-40°C (prostor velikosti vsaj 15m3)
Dimenzije: Višina x Premer: 2030 x 635 mm / 142 kg
| *Pretočna raztezna posoda za sanitarno vodo, Npr Aguapresso ADF, V=50 l | kom | 1
| *Varnostni ventil za sanitarno vodo DN20 p=6bar | kom | 1
*Cirkulacijska črpalka WILO Stratos PICO-Z 25/1-6
*Drobni material, armature, cevne povezave
| kot proizvod WP2 LF-302S (WP2 LF-302S/1 E PV) | kompl | 1 |  | 0
1.20. | Enojna avtomatska naprava za mehčanje vodovodne vode za sanitarno porabo z osnovnimi podatki:
*tip kot : MINOM 7
- | nazivni pretok: 0,1m3/h - 0,9m3/h
- | Izhodna kvaliteta: <0.1ºdH z možnostjo nastavitve 0-10ºdH
- | Tehnologija: nevtralna ionska izmenjava
- | Filter: PP ojačan z steklenimi vlakni
- | Krmiljenje: avtomatsko na osnovi elektronske meritve pretečene količine, mehke vode z prikazom skupnega in trenutnega pretoka, ostanka mehke vode, stanja regen.ciklusa, Krmiljenje: avtomatsko na osnovi elektronske meritve pretečene količine, mehke vode z prikazom skupnega in trenutnega pretoka, ostanka mehke vode, stanja regen.ciklusa,
- | Solna posoda z dvojnim dnom in nepovratno sesalnim ventilom z varovalnim sistemom preliva
- | Povezovalna instalacija in armatura: PVC/NIRO DN25NP10
- | Priključki: dovod R3/4", odvod R3/4", kanalizacija f50, el. 220V/50Hz
- | Reagent za skupno trdoto vode – skala <0.1ºdH
- | Delovni tlak: 2,5-8 bar
|  | kompl | 1 |  | 0
1.21. | Elektro priključitev elektro grelcev ter cirkulacijske črpalke (brez kablov) in ostalega
|  | kompl | 1 |  | 0
| SANITARNA OPREMA |  | Skupaj: |  | 0
2. | HLADNA IN TOPLA VODA TER CIRKULACIJA
2.1. | Krogelni ventil, sestoječ se iz niklanega ohišja iz prešane medenine MS58, z vgrajeno kromirano kovano kroglo iz medenine, ki ima tesnilo iz teflona PTFE in metuljasto ročico iz silumina odgovarjajoče barve (modra-hladno, rdeča-toplo) in privijala s ploščatim tesnenjem. Delovna temperatura -15 do 1200C, pri PN6,
| DN15 | kom | 10 |  | 0
| DN20 | kom | 6 |  | 0
| DN25 | kom | 4 |  | 0
| DN32 | kom | 4 |  | 0
| DN40 | kom | 6 |  | 0
2.2. | Podometni prepustni krogelni ventil, sestoječ se iz niklanega ohišja iz prešane medenine MS58, z vgrajeno kromirano kovano kroglo iz medenine, ki ima tesnilo iz teflona PTFE in pokrivno kapo in privijala s ploščatim tesnenjem. Delovna temperatura -15 do 1200C, pri PN6,
| DN15 | kom | 20 |  | 0
| DN20 | kom | 4 |  | 0
2.3. | Nepovratna loputa, navojne izvedbe, namenjena za sanitarno toplo vodo (STV), PN16, kompletno s tesnilnim materialom
| DN25/NP16 | kom | 1 |  | 0
2.4. | Lovilec nečistoč, navojne izvedbe, namenjen za hladno vodo, PN16, s sitom iz nerjavnega materiala z odprtinami 1,2mm in magnetnim vložkom, kompletno s tesnilnim materialom
| DN25/NP16 | kom | 1 |  | 0
2.5. | Tankostenske sistemske cevi z zaščitnimi pokrovi, iz nerjavnega Cr-Ni-Mo jekla po DIN EN10088, material W.nr 1.4401/1.4571, vključno potrebni sistemski fitingi s CIIR črnim tesnilom (do 120°C) z zaščitnimi pokrovi, spajanje s stisljivimi spoji (kot npr sistem Geberit Mapress).
| DN15 | m | 156 |  | 0
| DN20 | m | 138 |  | 0
| DN25 | m | 204 |  | 0
| DN32 | m | 24 |  | 0
2.6. | Toplotna in protikondenzna izolacija cevovodov, debeline 5 mm (do DN25) in 13mm (do DN65) ter 19mm (nad DN80), s certifikatom o skladnosti, težko gorljiva in samougasljiva, s toplotno prevodnostjo l<0,038 W/mK pri 00C, za temp. območje do +1000C, skupaj s tipskim lepilom, proizvod Armacell Tubolit DG, namenjena za izoliranje cevovodov hladne vode
| DN15 | m | 42 |  | 0
| DN20 | m | 96 |  | 0
| DN25 | m | 108 |  | 0
| DN32 | m | 24 |  | 0
2.7. | Toplotna in protikondenzna izolacija cevovodov, debeline 19 mm (do DN20) in 32mm (do DN32) ter DN (nad DN40), s certifikatom o skladnosti, težko gorljiva in samougasljiva, s toplotno prevodnostjo l<0,038 W/mK pri 00C, za temp. območje do +1000C, skupaj s tipskim lepilom, proizvod Armacell Tubolit DG, namenjena za izoliranje cevovodov tople vode
| DN15 | m | 114 |  | 0
| DN20 | m | 42 |  | 0
| DN25 | m | 96 |  | 0
2.8. | Pe-X cev - industrijsko predizolirana vstavljena v okroglo ekstrudirano izolacijo iz Pe pene in vodotesno Pe folijo deb. 9 mm za hladno vodo kompl. s fazonskimi kosi in dodatkom za odrez
| f16x2,6 | m | 45 |  | 0
| f20x2,9 | m | 30 |  | 0
| f25x3,7 | m | 10 |  | 0
2.9. | Pe-X cev - industrijsko predizolirana vstavljena v okroglo ekstrudirano izolacijo iz Pe pene in vodotesno Pe folijo deb. 13 mm za toplo vodo, kompl. s fazonskimi kosi in dodatkom za odrez
| f16x2,0 | m | 35 |  | 0
| f20x2,25 | m | 20 |  | 0
| f25x3,0 | m | 10 |  | 0
2.10. | Dobava in montaža fitingov (baterijske šablone, kolena T kosi prehodni kosi, …) | kompl | 1 |  | 0
2.11. | Hitromontažne objemke z gumo, kompletno z navojno palico M8 ter ostalim pritrdilnim in vijačnim materialom, proizvajalca kot MEFA
| DN15 | kom | 78 |  | 0
| DN20 | kom | 69 |  | 0
| DN25 | kom | 102 |  | 0
| DN32 | kom | 12 |  | 0
2.12. | Dolblenje stenskih prebojev in utorov | paušal | 1 |  | 0
2.13. | Nosilna konstrukcija za cevovode, ..., izdelana iz jeklenih profilov, vroče cinkana, skupaj s podporami in pritrdilnim materialom
|  | kg | 110 |  | 0
| HLADNA IN TOPLA VODA TER CIRKULACIJA |  | Skupaj: |  | 0
3. | POŽARNA OPREMA
Opomba:
Število gasilnih aparatov v popisu je na podlagi Študije požarne varnosti
3.1. | Ročni gasilnik na prah ABC oziroma "S" gasilnik, namenjen za gašenje začetnih požarov trdnih snovi, vnetljivih tekočin ter plinov in požarov na električnih napeljavah in napravh s količino prahu 6 oz. 9kg. Gasilnik se sestoji iz rezervoarja pod tlakom z vgrajenim manometrom, ventilom, ročnikom ter omarice z vrati za pritrditev na steno, vključno s pritrdilnim materialom
| S9 (9kg, 12EG, 43A 233B, C) | kom | 13 |  | 0
| S6 (6kg, 5EG, 43A 233B, C) | kom | 2 |  | 0
3.2. | Označbe gasilnih aparatov pritrjene na konstrukcijo nad gasilne aparate, vključno s pritrdilnim materialom
| dim. 200x200 ali 150x200mm | kom | 15 |  | 0
| POŽARNA OPREMA |  | Skupaj |  | 0
4. | SPLOŠNO
4.1. | Izvedba tlačnega preizkusa vodovodne instalacije s hladno vodo tlaka 12 bar z izdelavo zapisnika o ustreznosti | kompl | 1 |  | 0
4.2. | Začetna in zaključna dela, nastavitev iztočnih armatur v sanitarnih in gastro prostorih na iztočni tlak 50-100kPa in hiperkloriranje, temeljito izpiranje delov cevovoda, bakteriološka in kemična analiza vode z izdelavo zapisnika od pooblaščene institucije | kompl | 1 |  | 0
4.3. | Izdelava načrta izvedenih del (PID) v treh mapiranih izvodih, pri čemer kot osnova za izdelavo služijo vrisane in potrjene spremembe med gradnjo s strani odgovornega nadzornika. Načrtu je potrebno priložiti projekt za obratovanje in vzdrževanje (kratka navodila), za posamezne sklope pa izvajalec preda navodila direktno investitorju
|  | kompl | 1 |  | 0
4.4. | Označevanje cevovodov za hladno vodo z nalepko (modra puščica, ki nakazuje smer pretoka vode) in toplo vodo (rdeča puščica) ter z napisno tablico na vsakih 15m
|  | kom | 25 |  | 0
4.5. | Transportni in ostali splošni stroški | kompl | 1 |  | 0
4.6. | Čiščenje po končanih delih | kompl | 1 |  | 0
4.7. | Nepredvidena dela, ki lahko nastanejo pri montaži strojnih instalacij, zaradi sprememb pri izvedbi opreme, ki niso bile predvidene (znane) v času projektiranja PZI projekta !
Obračun po dejanskih stroških
| SPLOŠNO |  | Skupaj: |  | 0
FEKALNA KANALIZACIJA
5. | FEKALNA KANALIZACIJA
Opomba:
Meteorna kanalizacija ni predmet teh popisov!
5.1. | Biološka čistilna naprava
Volumen: 2x 5000 l
DN vtoka / iztoka: 160/160
Višina vtoka/iztoka (mm): vtok1500/iztok1450 (prvo ohišje)
Višina vtoka/iztoka (mm): vtok 1450/iztok 1430 (drugo ohišje)
Moč čistilnega modula (kW):
Potopni aerator AQUA 5-0,56kW/2,5A
Potopna crpalka ATBlift2 (kW)-0,3 kW / 1,3 A (2x)
Dim (mm):2450X2000X1750 (2X)
Vsi izkopi, prprava posteljice-temelja, zasutje in druga gradbena dela so zajeta v gradbenem projektu.
| (kot npr Zagožen, tip AQUAmax - 12PE). | kompl | 1 |  | 0
5.2. | Dobava in polaganje PVC kanalizacijskih cevi in fazonskih komadov togostnega razreda SN 8, polno obbetoniranih z betonom C16/20, cevi se stikujejo z gumi tesnili in priključki na jaške.
| cevi f 160 mm | m | 8 |  | 0
5.3. | LTŽ (duktil) cev za fekalno kanalizacijo, spajana z objemko in gumi tesnilom kompletno s pritrdilnim materialom
| DN80 | m | 10 |  | 0
| DN100 | m | 32 |  | 0
| DN125 | m | 78 |  | 0
5.4. | LTŽ (duktil) čistilni kos za tehnološko kanalizacijo, spajan z objemko in gumi tesnilom ter pritrdilnim materialom
| DN100 | kom | 4 |  | 0
5.5. | LTŽ (duktil) fazonski komadi - kolena 45o, spajani z mufo in gumi tesnilom oz. objemko in gumi tesnilom
| DN100 | kom | 20 |  | 0
| DN125 | kom | 14 |  | 0
5.6. | LTŽ (duktil) fazonski komadi - odcepi 45o, spajani z mufo in gumi tesnilom oz. objemko in gumi tesnilom
| DN100/DN100 | kom | 5 |  | 0
| DN125/DN50 | kom | 1 |  | 0
| DN125/DN70 | kom | 1 |  | 0
| DN125/DN100 | kom | 1 |  | 0
5.7. | Prehodni kos iz PP na LTŽ, spajan z mufo in gumi tesnilom oz. objemko in gumi tesnilom ter varilnim materialom
| f75/DN80 | kom | 2 |  | 0
| f110/DN100 | kom | 6 |  | 0
5.8. | Nizkošumna modra kanalizacijska cev SN10, izdelana po standardu DIN 419-10 iz PP, izdelana z dodanimi minerali ima visokozvočno izolacijo do 24Db, odporna na temperaturo do 90c pri stalnem pretoku in do 95c pri kratkotrajnem pretoku, visoko mehansko odporna do temperature -10C in na težo betona do 4Kn/m2, kompletno z vsemi fazonskimi kosi, vodenje cevi v jašku, stenah in tlaku.
| DN50 | m | 55 |  | 0
| DN70 | m | 15 |  | 0
| DN100 | m | 36 |  | 0
5.9. | Hitromontažne konzole z gumo, MEFA
| DN50 | kom | 18.3333 |  | 0
| DN100 | kom | 15.3333 |  | 0
| DN125 | kom | 26 |  | 0
5.10. | PP kapa za odzračevanje - kompletno z obrobo
| DN100 | kom | 3 |  | 0
5.11. | PE talni sifon - pretočni, nerjaveča plošča
| DN50, 123x123mm/115x115mm | kom | 4 |  | 0
5.12. | Kanaleta z rešetko s sredinskim horizontalnim iztokom iz nerjavečega jekla (1.4301ali AISI 304), kot ACO Passavant. Kanaleta in njeni deli so izdelani iz kislinsko odpornega in pasiviranega nerjavečega jekla debeline 2mm, spodnji del požiralnika vsebuje prirobnico za pritrditev hidroizolacije, sifon, vedro, O obroč in horizontalni iztok DN70/DN100, nastavljiva višina. Kanaleta s protizdrsno mrežasto elektropolirano rešetko obremenitvenega razreda L15 z elementi za sidranje. Kanaleta se teleskopsko namesti v spodnji del požiralnika.
| dim.: 300x300 | kom | 1 |  | 0
5.13. | Dobava in vgrajevanje kompletnega revizijskega jaška, namenjenega za kanalizacijo, skupaj z LTŽ povoznim pokrovom.
izdelati vse po navodilu dobavitelja, skupaj z podložnim betonom.
- | jašek f825 mm, globine do 1,80m | kompl | 1 |  | 0
5.14. | Izdelava prebojev in utorov | paušal | 1 |  | 0
5.15. | Nosilna konstrukcija za cevovode, ..., izdelana iz jeklenih profilov, vroče cinkana, skupaj s podporami in pritrdilnim materialom
|  | kg | 40 |  | 0
| FEKALNA KANALIZACIJA |  | Skupaj: |  | 0
6. | SPLOŠNO
6.1. | Preizkus vodotesnosti celotne kanalizacije | kompl | 1 |  | 0
6.2. | Pripravljalna dela, zarisovanje, pregled | kompl | 1 |  | 0
6.3. | Transportni in ostali splošni stroški | kompl | 1 |  | 0
6.4. | Izdelava načrta izvedenih del (PID) v treh mapiranih izvodih, pri čemer kot osnova za izdelavo služijo vrisane in potrjene spremembe med gradnjo s strani odgovornega nadzornika. Načrtu je potrebno priložiti projekt za obratovanje in vzdrževanje (kratka navodila), za posamezne sklope pa izvajalec preda navodila direktno investitorju | kompl | 1 |  | 0
6.5. | Čiščenje po končanih delih | kompl | 1 |  | 0
6.6. | Nepredvidena dela, ki lahko nastanejo pri montaži strojnih instalacij, zaradi sprememb pri izvedbi opreme, ki niso bile predvidene (znane) v času projektiranja PZI projekta !
Obračun po dejanskih stroških, potrjeno s strani odgovornega predstavnika investitorja
| SPLOŠNO |  | Skupaj: |  | 0

## OGREVANJE IN HLAJENJE
Št. | Opis materiala in del | EM | Kol. | Cena/EM | ZNESEK
|  |  |  | € | €
Datum: 07.02.2019
GRAD BORL - REKONSTRUKCIJA DELA GRADU
OPOMBA: POPISI SO PROJEKTANTSKI IN NAREJENI NA OSNOVI PZI PROJEKTNE DOKUMENTACIJE!
* | V popisih strojnih instalacij niso zajeta:
gradbena dela, razen navedenih
elektro dela, razen navedenih
* | Vso opremo, ki je predvidena za vezavo na CNS, je potrebno uskladiti z dobaviteljem CNS-a.
* | Vsa izbrana oprema mora biti potrjena s strani investitorja, nadzora in projektantov strojnih inštalacij.
* | Pred naročilom mora biti vsa izbrana oprema (sanitarna keramika, armature, ogledala, držala, milniki …) potrjena s strani investitorja in nadzora ter usklajena s posameznimi načrti (arhitektura, strojno, elektro…)
REKAPITULACIJA:
C. | OGREVANJE IN HLAJENJE
1 | TOPLOTNE ČRPALKE - PRIMARNI DEL |  |  |  | 0
2 | SEKUNDARNI DEL POSTAJE OGREVANJA |  |  |  | 0
3 | TALNO OGREVANJE IN HLAJENJE |  |  |  | 0
4 | SPLOŠNO |  |  |  | 0
| SKUPAJ (OGREVANJE IN HLAJENJE ): |  |  |  | 0
OGREVANJE IN HLAJENJE
1. | TOPLOTNE ČRPALKE - PRIMARNI DEL
1.1. | Visokotemperaturna, dvokompresorska, reverzibilna (možnost gretja in hlajenja) toplotna črpalka zrak-voda za zunanjo postavitev s stopenjsko regulacijo moči in vremensko odvisnim prilagajanjem temperature dvižnega voda potrebam objekta. Odlikuje jo posebna SUPER EVI tehnologija, ki zagotavljata doseganje visokih temperatur dvižnega voda in učinkovito delovanje tudi pri nizkih zunanjih temperaturah. Za izredno tiho delovanje skrbi dvojno antivibracijsko vpetje kompresorjev, dvojna zvočna zaščita ter bionično oblikovane lopatice ventilatorjev. AVTO-OPTI DEFROST sistem odtaljevanja uparjalnika, korita, odtoka kondenzata in ventilatorja omogoča učinkovito delovanje sistema v vseh vremenskih razmerah – tudi pri nizkih zunanjih temperaturah in visoki vlagi. Serijska oprema: dva spiralna (scroll) kompresorja z EVI tehnologijo, visoko učinkovit uparjalnik s hidrofilnim premazom, ploščni kondenzator iz nerjavečega jekla AISI 316, elektronski ekspanzijski ventil, EC ventilatorja z bionično oblikovanimi lopaticami, sistem za enostavno postavitev in priklop na ogrevalni sistem.
Grelna moč: 44,1kW (W-10/W55)
Električna moč: 18,1kW (W-10/W55)
Hladilna moč: 54,2 kW (A35/W7)
Maksimalna temperatura izstopne vode: do 65 °C
Temp. območje delovanja: -23 °C do +40 °C
Max. električna moč: 27,9kW
Električno napajanje: 3 x 400 V / 50 Hz
Električno varovanje: 3 x 50 A
Hladivo: R407C
Vodni priključki: DN 50 (2")
Dimenzije neto: Š x V x G: 2938 x 1673* x 1306 mm
Masa: 1260 kg
Priključitev na internet: UTP kabel (pogoj za oddaljen nadzor preko oblaka CLOUD.KRONOTERM) Priključitev na CNS: protokol MODBUS (RS485)
Regulacija toplotne črpalke in ogrevalnega sistema TERMOTRONIC 3000 (krmiljenje toplotne črpalke, krmiljenje 2 x direktni krog ali 1x mešalni + 1x direktni krog, vremensko vodeno ogrevanje, segrevanje sanitarne vode, monovalentni in bivalentni način delovanje dodatnega vira, antilegionelna zaščita, različni urniki ogrevanja, optimirano delovanje obtočnih črpalk, protizmrzovalni program, program za sušenje estriha, funkcija za optimiranje števila vklopov kompresorja...) Možnost razširitve z dodatnim modulom TT3003 za več krogov ter krmiljenje solarnega sistema. Možnost priključitve web vmesnika ali direktne komunikacije preko MODBUS protokola. Osnovni modul je že zajet v ceni toplotne črpalke pri modelih WPG.
| tip kot WPL-70-K1 HTT (WPL-70-K1 HTT/HK 3F) | kompl | 1 |  | 0
1.2. | Dodatek za hladivo za WPL70-90 | kompl | 1 |  | 0
1.3. | Zalogovnik PSM1000
Volumen: 1000 L
Dimenzije V/P/T: 2135/990mm / 170kg (mere z izolacijo!)
Priključki 6/4" - Objemke
| Izolacija: 10 cm mehka izolacija; Polistirolski plašč; | kom | 1 |  | 0
1.4. | Izolacija ECO SKIN 2.0 PS 15 za zalogovnika | kom | 1 |  | 0
1.5. | Dodatna protikondenzna zaščita zalogovnika, z armaflex 5mm ter priključke | kpl | 1 |  | 0
1.6. | Separator nečistoč SPIROTRAP MB3 (DN 50) - na strani ogrevanja | kom | 1 |  | 0
1.7. | Dostava do objekta, nastavitev parametrov, testiranje in zagon (Električna priključitev predpripravljenih električnih kablov v toplotno črpalko, nastavitev parametrov in optimizacija delovanja ter testiranje toplotne črpalke.) | kompl | 1 |  | 0
1.8. | Raztezna posoda s fiksno zračno blazino, jeklena, varjena, barva berilij, vitka oblika valja, za ogrevalne vodne sisteme;
*airproof blazina iz butila skladno z DIN 4807 T3 in internimi standardi Pneumatex;
*konzola za obešenje za enostavno montažo, montaža z zgornjim ali spodnjim priklopom;
*izvedba CE- testirana skladno s PED/DEP/ 97/23/EC, 5 letna garancija za posodo
*vključno zaporna pipa KAH za vzdrževanje in demontažo razteznih posod, zaščitena pred nepooblaščenim zaprtjem, z izpustom, skladno z EN 12828
proizvod kot – IMI Pneumatex
Statico SD 50.3
Nominalen volumen: VN 50 litrov
Maksimalen dovoljen tlak: 3 bar
| Prenastavljen tklak P0 1,5bar | kompl | 1 |  | 0
1.9. | Raztezna posoda s fiksno zračno blazino, jeklena, varjena, barva berilij, vitka oblika valja, za ogrevalne vodne sisteme;
*airproof blazina iz butila skladno z DIN 4807 T3 in internimi standardi Pneumatex;
*konzola za obešenje za enostavno montažo, montaža z zgornjim ali spodnjim priklopom;
*izvedba CE- testirana skladno s PED/DEP/ 97/23/EC, 5 letna garancija za posodo
*vključno zaporna pipa KAH za vzdrževanje in demontažo razteznih posod, zaščitena pred nepooblaščenim zaprtjem, z izpustom, skladno z EN 12828
proizvod kot – IMI Pneumatex
Statico SD 140.3
Nominalen volumen: VN 140 litrov
Maksimalen dovoljen tlak: 3 bar
| Prenastavljen tklak P0 1,5bar | kompl | 1 |  | 0
1.10. | Varnostni ventil kot zaščita na generatorjev pred previsokim tlakom, rdeča litina, uporaba v sistemih skladno z EN 12828, SWKI 93-1;
*vzmetno delovanje, možnost ročnega odzračenja, prostor vzmeti zaščiten z membrano
*dovodna in odvodna stran z notranjim navojem, odvodna stran je večja
*verzija secuguard, 5-letna garancija
*komponente CE-overjene skladno s TRD 721-TÜV SV xx-516 H, PED/DEP 97/23/EC-01 202 111-B-00027
proizvod kot – IMI Pneumatex
DSV 20-3,0 H
Reakcijski tlak varnostnega ventila: PSV 3,0 bar
Toleranca tlaka zapiranja: ASV 0,5 bar
Priključek: SE 20 (3/4")
Maksimalen dovoljen tlak: PS 10 bar
Maksimalna dovoljena temperatura: TS 120°C
| Minimalna dovoljena temperatura: TSmin -10°C | kom | 2 |  | 0
1.11. | Servisni ventil za raztezno posodo, uporaba v sistemih skladno z EN 12828, SWKI 93-1:
proizvod kot – IMI Pneumatex
DLV 20
Maksimalen dovoljen tlak: PS 10 bar
Maksimalna dovoljena temperatura: TS 120°C
| Minimalna dovoljena temperatura: TSmin -10°C | kom | 2 |  | 0
1.12. | Elektronsko regulirana obtočna črpalka z vgrajenim frekvenčnim pretvornikom-enojna izvedba, namenjena za pretok tople vode za vejo -TČ/zalogovnik:
Karakteristike:
- pretok: 12,1 m3/h
- padac tlaka: 0,3 bar
- enojna izvedba
- medij (voda/glycol): 100/0%
- temperatura medija: -10 do 1100C
Elektro podatki:
- el. moč motorja: 0,025 - 0,595 kW
- nazivni tok: 2,65 A
- napetost: 1x230V/50Hz
- elektronska regulacija vrtlajev
- vrtljaji: 1400min-1 - 4600min-1
- razred izolacije: F
- stopnja zaščite: IP X4D
Teža:
- pogonska teža: 16kg (celoten sklop)
Material ohišja:
- siva litina
Ostalo:
- gumi kompenzatorja (2x)
- tesnila, prirobnice
- vijaki, matice, podložke
| kot WILO tip Stratos 50/1-12 PN10 ali enakovredno - SAMO MONTAŽA (Dobava v sklopu TČ) | kompl | 1 |  | 0
1.13. | Zaporna loputa medprirobnične izvedbe, brez vzdrževanja kot ARI:
- | tip: ZESA kompletno z ročko
- | NP16
- | tesnilo: EPDM
- | ohišje: GGG-40
- | disk: Wr.n.1.458, 1.4401
- | medij (voda/glycol): 100/0%
- | kompletno s protiprirobnicami, tesnilnim in vijačnim materialom
| DN50/NP16 | kom | 11 |  | 0
1.14. | Nepovratna loputa, medprirobnične izvedbe, namenjena za toplo vodo, PN16, kompletno s protiprirobnicami, tesnilnim in vijačnim materialom
| DN50/NP16 | kom | 1 |  | 0
1.15. | Lovilec nečistoč, prirobnične izvedbe, namenjen za toplo vodo, kot ARI, PN16, s sitom iz nerjavnega materiala z odprtinami 1,2mm in magnetnim vložkom, kompletno s protiprirobnicami, tesnilnim in vijačnim materialom
| DN50/NP16 | kom | 2 |  | 0
1.16. | Ventil za hidravlično uravnoteženje prirobnične izvedbe:
proporcionalno karakteristiko dušenja, z merskimi priključki na instrument za nastavitev pretoka, opremljen z ročnim kolesu s številčno digitalno skalo za prednastavitev in možnost blokiranja nastavljenega položaja. Pozicija obvezno vključuje enkratno nastavitev, proizvod TA-IMI International, kompletno s protiprirobnicami, tesnilnim in vijačnim materialom
| STAF-DN50 | kom | 2 |  | 0
1.17. | Polnilno-praznilni krogelni ventil, sestoječ se iz niklanega ohišja iz prešane medenine MS58, z vgrajeno kromirano kovano kroglo iz medenine, ki ima tesnilo iz teflona PTFE in metuljasto ročico iz silumina odgovarjajoče barve (modra-hladno, rdeča-toplo)
| DN15 | kom | 6 |  | 0
| DN20 | kom | 2 |  | 0
1.18. | Krogelni navojni ventil s polnim pretokom, sestoječ se iz nikanega ohišja iz prešane medenine MS58, z vgrajeno kromirano kovano kroglo iz medenine, ki ima tesnilo iz teflona PTFE in dolgo ročico iz silumina, namenjena za pitno hladno vodo.
| DN15 | kom | 6 |  | 0
| DN20 | kom | 4 |  | 0
1.19. | Srednje težka jeklena navojna cev po DIN 2448, (kompletno z varilnimi loki po DIN 2605, 1.del (r=1,5D), zmanjševalnimi kosi po DIN 2616 do dimezij DN40), z varilnim materialom in dodatkom za odrez, nazivne velikosti:
| DN15 | m | 12 |  | 0
| DN20 | m | 12 |  | 0
| DN50 | m | 48 |  | 0
1.20. | Hitromontažne konzole z gumo namenjene za ogrevanje, kot MEFA
| DN15 | kom | 6 |  | 0
| DN20 | kom | 6 |  | 0
| DN50 | kom | 24 |  | 0
Pozicija vključuje izvedbo fiksnih točk, cevnih vodil, drsnih vodil ter nosilno konstrukcijo s pritrdilnim in montažnim material, vse proizvod kot MEFA
1.21. | Toplotna izolacija cevovodov v cevakih in ploščah, debeline 32 mm (oz. po zahtevah PURESA, s certifikatom o skladnosti, težko gorljiva in samougasljiva, s toplotno prevodnostjo l < 0,035 W/mK pri 00C, za temp. območje -40 do +85 0 C, Izolacija mora imeti atest, da pri požaru ne sprošča strupenih halogenov. Kompletno oblečeno v Al pločevino debeline 0,8mm
| DN50 | tm | 48 |  | 0
1.22. | Izvedba odzračevanja s pomočjo bombirane posode, izdelane iz cevi DN100, skupne prostornine 2 l s prigrajeno cevjo dolžine 4m in krogelno pipo s teflonskim tesnenjem DN15. Odcepni T kos mora biti mora biti istega imenskega naziva kot trasa cevovoda. | kompl | 2 |  | 0
1.23. | Termometer, za naslednje podatke:
- | navojni priključek M12x1,5mm za vgradnjo v cev
- | dolžina tipala l=110mm
- | temperaturno območje: 0-1200C | kom | 2 |  | 0
1.24. | Manometer, kompletno s tripotno pipo ter priključno cevjo, za naslednje podatke:
- | merilno območje: 0-6 bar | kom | 2 |  | 0
1.25. | Nosilna konstrukcija za črpalke, razdelilce, cevovode, ..., izdelana iz jeklenih profilov, antikorozijsko zaščitena, vroče cinkano, skupaj s podporami in obešali cevne razvode | kg | 90 |  | 0
1.26. | Zaščitno barvanje (dvakrat) cevi in obešalnega materiala po predhodnem čiščenju do kovinskega sijaja, skupne površine | tm | 72 |  | 0
1.27. | Elektro priključki vse opreme z elektro priključki, brez elektro kablov | kom | 22 |  | 0
1.28. | Izdelava prebojev skozi ploščo in steno debeline z vrtanjem, kompletno z zatesnitvijo | pavšal | 1 |  | 0
1.29. | Označevanje cevovodov z nalepkami, ki so ustrezne barve in označujejo vrsto medija in smer pretoka | kom | 20 |  | 0
1.30. | Vnos TČ (1350kg ) in zalogovnika (200kg) v 2. oz. 1. klet - teh. prostor
|  | kompl | 1 |  | 0
| TOPLOTNE ČRPALKE - PRIMARNI DEL |  | Skupaj: |  | 0
2. | SEKUNDARNI DEL POSTAJE OGREVANJA
2.1. | Razdelilec tople vode izdelan iz jeklene brezšivne cevi po DIN 2448 iz materiala St-35 za nazivni tlak NP16, dvakrat minimizaranega:
Dimenzije:
- DN80 x 900mm
Priključki:
- DN15, kom 3, navojni
- DN20, kom 1, navojni
- DN25, kom 1, navojni
- DN40, kom 1, navojni
- DN50, kom 1, prirobnični
Ostalo:
- podkonstrukcija za montažo razdelilca
|  | kompl | 1 |  | 0
2.2. | Zbiralec tople vode izdelan iz jeklene brezšivne cevi po DIN 2448 iz materiala St-35 za nazivni tlak NP16, dvakrat minimizaranega:
- DN80 x 900mm
Priključki:
- DN15, kom 3, navojni
- DN20, kom 1, navojni
- DN25, kom 1, navojni
- DN40, kom 1, navojni
- DN50, kom 1, prirobnični
Ostalo:
- podkonstrukcija za montažo razdelilca
|  | kompl | 1 |  | 0
2.3. | Elektronsko regulirana obtočna črpalka z vgrajenim frekvenčnim pretvornikom-enojna izvedba, namenjena za pretok tople vode za vejo - klimati:
Karakteristike:
- pretok: 3,03 m3/h
- padec tlaka: 0,75 bar
- enojna izvedba
- medij (voda/glycol): 100/0%
- temperatura medija: -10 do 1100C
Elektro podatki:
- el. moč motorja: 0,13 kW
- nazivni tok: 1,1 A
- napetost: 1x230V/50Hz
- elektronska regulacija vrtlajev
- vrtljaji: 1400min-1 - 3700min-1
- razred izolacije: F
- stopnja zaščite: IP X4D
Teža:
- pogonska teža: 9kg (celoten sklop)
Cevni priključek:
-G 2, - navojni
- navojna spojka Rp 1¼ x G 2,
Material ohišja:
- siva litina
Ostalo:
- tesnila
- holandci
| kot WILO tip Stratos 30/1-8 PN10 ali enakovredno | kompl | 1 |  | 0
2.4. | Zaporna loputa medprirobnične izvedbe, brez vzdrževanja kot ARI:
- | tip: ZESA kompletno z ročko
- | NP16
- | tesnilo: EPDM
- | ohišje: GGG-40
- | disk: Wr.n.1.458, 1.4401
- | medij (voda/glycol): 100/0%
- | kompletno s protiprirobnicami, tesnilnim in vijačnim materialom
| DN50/NP16 | kom | 4 |  | 0
2.5. | Nepovratna loputa, navojne izvedbe, namenjena za toplo oz. hladno vodno mešanico, PN16, kompletno s tesnilnim materialom
| DN32/NP16 | kom | 4 |  | 0
2.6. | Lovilec nečistoč, navojne izvedbe, namenjen za toplo oz. hladno vodno mešanico, PN16, s sitom iz nerjavnega materiala in magnetnim vložkom, kompletno s tesnilnim in vijačnim materialom
| DN40/NP16 | kom | 3 |  | 0
2.7. | Ventil za hidravlično uravnoteženje navojne izvedbe:
proporcionalno karakteristiko dušenja, z merskimi priključki na instrument za nastavitev pretoka, opremljen z ročnim kolesu s številčno digitalno skalo za prednastavitev in možnost blokiranja nastavljenega položaja. Pozicija obvezno vključuje enkratno nastavitev, proizvod TA-IMI International, kompletno s tesnilnim materialom
| STAD-DN32 | kom | 1 |  | 0
| STAD-DN40 | kom | 1 |  | 0
2.8. | Polnilno-praznilni krogelni ventil, sestoječ se iz niklanega ohišja iz prešane medenine MS58, z vgrajeno kromirano kovano kroglo iz medenine, ki ima tesnilo iz teflona PTFE in metuljasto ročico iz silumina odgovarjajoče barve (modra-hladno, rdeča-toplo)
| DN15 | kom | 6 |  | 0
| DN20 | kom | 2 |  | 0
2.9. | Krogelni navojni ventil s polnim pretokom, sestoječ se iz nikanega ohišja iz prešane medenine MS58, z vgrajeno kromirano kovano kroglo iz medenine, ki ima tesnilo iz teflona PTFE in dolgo ročico iz silumina, namenjena za pitno hladno vodo.
| DN15 | kom | 10 |  | 0
| DN20 | kom | 8 |  | 0
| DN25 | kom | 4 |  | 0
| DN40 | kom | 6 |  | 0
2.10. | Tripotni regulacijski ventil z navojnim priključkom PN 16 namenjen za delovno temperaturo 0(-10)°C do +130°C. Ventil ima enakoprocentno karakteristiko delovanja A → AB in linearno B → AB . Tesnenje po EN 1349 VI G 1 (neprepustno tesnenje). Material ohišja siva litina. Ustreza kot npr.: TA – IMI International, tip TA CV 316 MZ ali enakovredno
Kompletno:
- motorni pogon s potisno silo 0.15 kN, odzivnim časom 20 s/mm, maks. gibom 9 mm, mikroprocesorska regulacija, samokalibracija ob zagonu ustreza kot npr.: TA HYDRONICS tip TA MC 15/230 (napajanje 230VAC) ali enakovredno
- s holandci, tesnili in ostalim montažnim materialom
| DN25/PN16, kvs=6,3m3/h, q=1,52m3/h | kom | 1 |  | 0
2.11. | Srednje težka jeklena navojna cev po DIN 2448, (kompletno z varilnimi loki po DIN 2605, 1.del (r=1,5D), zmanjševalnimi kosi po DIN 2616 do dimezij DN40), z varilnim materialom in dodatkom za odrez, nazivne velikosti:
| DN15 | m | 12 |  | 0
| DN20 | m | 6 |  | 0
| DN40 | m | 24 |  | 0
| DN50 | m | 24 |  | 0
2.12. | Hitromontažne konzole z gumo namenjene za ogrevanje, kot MEFA
| DN15 | kom | 6 |  | 0
| DN20 | kom | 3 |  | 0
| DN40 | kom | 12 |  | 0
| DN50 | kom | 12 |  | 0
Pozicija vključuje izvedbo fiksnih točk, cevnih vodil, drsnih vodil ter nosilno konstrukcijo s pritrdilnim in montažnim material, vse proizvod kot MEFA
2.13. | Toplotna izolacija cevovodov v cevakih in ploščah, debeline 32 mm (oz. po zahtevah PURESA, s certifikatom o skladnosti, težko gorljiva in samougasljiva, s toplotno prevodnostjo l < 0,035 W/mK pri 00C, za temp. območje -40 do +85 0 C, Izolacija mora imeti atest, da pri požaru ne sprošča strupenih halogenov. Kompletno oblečeno v Al pločevino debeline 0,8mm
| DN40 | tm | 24 |  | 0
| DN50 | tm | 24 |  | 0
2.14. | Izvedba odzračevanja s pomočjo bombirane posode, izdelane iz cevi DN100, skupne prostornine 2 l s prigrajeno cevjo dolžine 4m in krogelno pipo s teflonskim tesnenjem DN15. Odcepni T kos mora biti mora biti istega imenskega naziva kot trasa cevovoda. | kompl | 4 |  | 0
2.15. | Termometer, za naslednje podatke:
- | navojni priključek M12x1,5mm za vgradnjo v cev
- | dolžina tipala l=110mm
- | temperaturno območje: 0-1200C | kom | 6 |  | 0
2.16. | Manometer, kompletno s tripotno pipo ter priključno cevjo, za naslednje podatke:
- | merilno območje: 0-6 bar | kom | 4 |  | 0
2.17. | Priključek za TIC tipala | kom | 6 |  | 0
2.18. | Nosilna konstrukcija za črpalke, razdelilce, cevovode, ..., izdelana iz jeklenih profilov, vroče cinkana, skupaj s podporami in obešali cevne razvode | kg | 125 |  | 0
2.19. | Zaščitno barvanje (dvakrat) cevi in obešalnega materiala po predhodnem čiščenju do kovinskega sijaja, skupne površine | tm | 66 |  | 0
2.20. | Elektro priključitev vse opreme z elektro priključki (črpalke, pogoni ventilov,..), brez elektro kablov | kom | 5 |  | 0
2.21. | Izdelava prebojev skozi ploščo in steno debeline cca. 20cm z vrtanjem, kompletno z zaščito | kompl | 4 |  | 0
2.22. | Izvedba zapore prehoda cevne instalacije skozi požarno steno ali strop, ki se sestoji iz požarnega premaza, vložka kamene volne in manšete oz. okvirja širine najmanj 10cm. Velikost ter število odprtin definirati pri izvedbi.
| do 0,2m2 | kom | 4 |  | 0
2.23. | Označevanje cevovodov z nalepkami, ki so ustrezne barve in označujejo vrsto medija in smer pretoka | kom | 15 |  | 0
| SEKUNDARNI DEL POSTAJE OGREVANJA |  | Skupaj: |  | 0
3. | TALNO OGREVANJE IN HLAJENJE
3.1. | Ventil za hidravlično uravnoteženje TA (STAD) s:
proporcionalno karakteristiko dušenja, z merskimi priključki na instrument za nastavitev pretoka, priključkom za izpust, opremljen z ročnim kolesom s številčno digitalno skalo za prednastavitev in možnost blokiranja nastavljenega položaja. Pozicija obvezno vključuje enkratno nastavitev
| DN25/NP16 | kom | 3 |  | 0
| DN32/NP16 | kom | 1 |  | 0
3.2. | Tankostenske sistemske cevi iz nelegiranega jekla 1.0034 E 195 po DIN EN10305, zunaj cinkane, vključno potrebni sistemski fitingi s CIIR črnim tesnilom (do 120°C) in zaščitnimi pokrovi, spajanje s stisljivimi spoji (kot sistem Geberit Mapress)
| DN25 | m | 114 |  | 0
| DN32 | m | 120 |  | 0
| DN40 | m | 60 |  | 0
3.3. | Toplotna izolacija cevovodov, debeline skladno s PURES, s certifikatom o skladnosti, težko gorljiva in samougasljiva, s toplotno prevodnostjo l<0,035 W/mK pri 0ºC, za temp. območje -50 do +105°C, proizvod npr. Armacell. - namenjene za hlajenje.
| DN25 | m | 114 |  | 0
| DN32 | m | 120 |  | 0
| DN40 | m | 60 |  | 0
3.4. | Krogelni navojni ventil s polnim pretokom, sestoječ se iz niklanega ohišja iz prešane medenine MS58, z vgrajeno kromirano kovano kroglo iz medenine, ki ima tesnilo iz teflona PTFE in dolgo ročico iz silumina odgovarjajoče barve (modra-hladno, rdeča-toplo).
| DN25 | kom | 10 |  | 0
| DN32 | kom | 2 |  | 0
| DN40 | kom | 4 |  | 0
3.5. | Hitromontažne objemke z gumo, kompletno z navojno palico M8 ter ostalim pritrdilnim in vijačnim materialom, proizvajalca MEFA, namenjene za hlajenje
| DN25 | kom | 57 |  | 0
| DN32 | kom | 60 |  | 0
| DN40 | kom | 30 |  | 0
| Pozicija vključuje izvedbo fiksnih točk, cevnih vodil, drsnih vodil ter nosilno konstrukcijo s pritrdilnim in montažnim material | kompl
3.6. | Sistemska plošča za talno ogrevanje. PROFIX, gostote 25 kg/m3 s čepi za vodenje cevi na razamk 80, 160, 240, 320 mm…, skupne debeline 35 mm (10 mm izolacije in 25 mm čep). Plošča ustreza DIN 18164, DIN 18165, DIN 4102-1 in DIN 18160 (za kvalitetno zalivanje cevi z estrihom – min 85%, dokazljivo z ustrezno dokumentacijo ZAG ali podobno). PROFIX hidro izolacijska profilirana plošča je sestavljena iz hidro profilirane folije debeline 0,6 mm in izolacijske profilirane plošče z geometrijo, ki z gornje strani omogoča izredno oporo za cevi od fi 12 do fi20mm s protihrupnimi gumbki na spodnji strani plošče. Površina plošče 0,82 m2. | kom | 1160 |  | 0
3.7. | Cev dimenzije 16x2,0 mm iz visokotlačno zamreženega polietilena PROFIX PEX-a z difuzijsko zaporo po DIN 4726 in omogočeno izjemno upogljivostjo, proizvedene po DIN EN 121318-2 (nekdanji DIN 16892). Primerna je za trajne obremenitve 70oC pri pritisku 6,0 bar. Cevi izdobavljive z ustreznimi europskimi certifikati | m | 12120 |  | 0
3.8. | Razdelilniki DT iz nerjaveče pločevine (INOX-a) tip COMFORT za talno ogrevanje. Sestavljeni so iz: predtoka z vgrajenimi termostatskimi ventili, ki se lahko regulirajo ročno ali s pomočjo nadgrajenih elektro termičnih pogonov; povratka z vgrajenimi merilci pretoka, ki omogočajo natančno nastavitev pretoka; termomanometra, regulirnega poševnosedežnega ventila za uravnjavanje hidravlike; krogličnega ventila, avtomatskih odzračnikov, pritrdilnih konzol in pripadajočih priključnih matic za spoj cevi z razdelilnikom za
| *razdelilec in zbiralec DN25, 7 vej | kompl | 8 |  | 0
3.9. | Omarice DT za razdelilnik - vgradna (podometn), FLAT, INOX pločevinaste. Globina je nastavljiva od 110-150 mm. Vodilo za cevi je snemljivo. Vrata so posebej pakirana, da so zaščitena pred poškodbami na gradbišču.
Za:
| *razdelilec in zbiralec, 7 vej | kompl | 8 |  | 0
3.10. | Elektro termična glava - pogon
| EMO T 230W NC, 125N (kabel 1m) za TBVC | kom | 56 |  | 0
3.11. | Sobni elektronski termostat
| HTRS 230 LCD | kom | 8 |  | 0
3.12. | Vezalni modul je namenjen enostavni in pregledni žični povezavi med elektro termičnimi glavami in sobnim termostatom. Modul omogoča šest ločenih con ogrevanja (prostorov). Na vsako cono lahko priključimo štiri el. termo pogone. Modul je mogoče prilagoditi, da lahko na eno cono vežemo več kot štiri el. termične pogone.
| KL06 230V, 6 con, max. 24 termo-glav | kom | 8 |  | 0
3.13. | Pribor za montažo polaganje cevi:
| Pritrjevalne objemke DT (50 kos = kpl) | kompl | 12 |  | 0
| Obrobni trak DT iz PUR 130x10 mm | m | 1200 |  | 0
| Zaščitne cevi za cev 20 (kos - 500 mm) | kom | 150 |  | 0
3.14. | Nosilna konstrukcija za črpalke, razdelilce, cevovode, ..., izdelana iz jeklenih profilov, vroče cinkano, skupaj s podporami in obešali cevne razvode | kg | 95 |  | 0
3.15. | Izvedba odzračevanja s pomočjo bombirane posode, izdelane iz cevi DN100, skupne prostornine 2 l s prigrajeno cevjo dolžine 4m in krogelno pipo s teflonskim tesnenjem DN15. Odcepni T kos mora biti mora biti istega imenskega naziva kot trasa cevovoda. | kom | 4 |  | 0
3.16. | Izdelava stenskih prebojev in utorov | pavšal | 1 |  | 0
3.17. | Označevanje cevovodov z nalepkami, ki so ustrezne barve in označujejo vrsto medija in smer pretoka | kom | 12 |  | 0
3.18. | Izvedba zapore prehoda cevne instalacije skozi požarno steno ali strop, ki se sestoji iz požarnega premaza, vložka kamene volne in manšete oz. okvirja širine najmanj 10cm, požarne odpornosti EI90
| do 0,25m2 | kom | 12 |  | 0
| TALNO OGREVANJE IN HLAJENJE |  | Skupaj: |  | 0
4. | SPLOŠNO
4.1. | Pripravljalna dela, zarisovanje, pregled, funkcionalni zagon, sheme, smeri pretokov, čiščenje po končanih delih | kompl | 1 |  | 0
4.2. | Tlačna preizkušnja, ki zajema:
*talno ogrevanje ter hlajenje
| *podpostaja | kompl | 1 |  | 0
4.3. | Polnjenje in praznjenje sistema, ki zajema:
|  | kompl | 1 |  | 0
4.4. | Izpiranje cevovodov po končani montaži:
|  | kompl | 1 |  | 0
4.5. | Izdelava načrta izvedenih del (PID) v treh mapiranih izvodih, pri čemer kot osnova za izdelavo služijo vrisane in potrjene spremembe med gradnjo s strani odgovornega nadzornika. Načrtu je potrebno priložiti projekt za obratovanje in vzdrževanje (kratka navodila), za posamezne sklope pa izvajalec preda navodila direktno investitorju | kompl | 1 |  | 0
4.6. | Napisne table za sistem ogrevanja | kompl | 12 |  | 0
4.7. | Čiščenje po končanih delih | kompl | 1 |  | 0
4.8. | Nepredvidena dela, ki lahko nastanejo pri montaži strojnih instalacij, zaradi sprememb pri izvedbi opreme, ki niso bile predvidene (znane) v času projektiranja PZI projekta ter prilagoditve instalacij glede na obstoječe stanje na objektu !
Obračun po dejanskih stroških, potrjeno s strani odgovornega predstavnika investitorja
| SPLOŠNO |  | Skupaj: |  | 0

## PREZRACEVANJE
Št. | Opis materiala in del | EM | Kol. | Cena/EM | ZNESEK
|  |  |  | € | €
Datum: 07.02.2019
GRAD BORL - REKONSTRUKCIJA DELA GRADU
Popisi so projektantski in narejeni na osnovi PZI projektne dokumentacije, prejete tehnologije ter videnega stanja na objektu ! Pred začetkom montaže je potrebno preveriti dejansko stanje na objektu !
* | V popisih strojnih instalacij niso zajeta:
gradbena dela, razen navedenih
elektro dela, razen navedenih
* | Vso opremo, ki je predvidena za vezavo na CNS, je potrebno uskladiti z dobaviteljem CNS-a.
* | Vsa izbrana oprema mora biti potrjena s strani investitorja, nadzora in projektantov strojnih inštalacij.
* | Pred naročilom mora biti vsa izbrana oprema (sanitarna keramika, armature, ogledala, držala, milniki …) potrjena s strani investitorja in nadzora ter usklajena s posameznimi načrti (arhitektura, strojno, elektro…)
REKAPITULACIJA:
D. | PREZRAČEVANJE
1 | SISTEM K1-K4 - DVORANE - PRITLIČJE, NADSTROPJE |  |  |  | 0
2 | SISTEM K5 - KAVARNA - PRITLIČJE |  |  |  | 0
3 | SANITARIJE |  |  |  | 0
4 | SPLOŠNO |  |  |  | 0
| SKUPAJ (PREZRAČEVANJE): |  |  |  | 0
D. | PREZRAČEVANJE
1. | SISTEM K1-K4 - DVORANE - PRITLIČJE, NADSTROPJE
1.1. | Prezračevalna rekuperatorska naprava. Vsaka enota je opremljena z rotacijskim toplotni izmenjevalnik, M5 / ePM10? 50% in F7 / ePM1? 50% filtri in centrifugalni ventilatorji s tehnologijo TAC (nazaj) v kompozitu s visokoučinkoviti elektronski motorji. Ohišje je sestavljeno iz aluminijastih profilov z dvojno steno debeline 50 mm, brez hladnih mostov. Zunanjost je narejena iz predhodno lakiranega jeklo, notranjost pa iz pocinkanega jekla. Pocinkana pločevina je klasificirana kot “Okoljski razred C4”. Toplota in zvok Izolacija je iz Rockwoola. Serija GLOBAL RX TOP je vgrajena v monoblok in montirana na 125mm osnovni okvir. Vrata so opremljeni s tečaji, se lahko zaklenejo in se lahko popolnoma odstranijo. Enote GLOBAL RX TOP so na voljo samo v notranjosti in so prav tako na voljo v levi in ​​desni različici. Vsaka enota lahko deluje v naslednjih delovnih načinih: konstanten pretok zraka, konstanten tlak, povezava na signal ali navor.
V=1200 m3/h, Dp=350 Pa,
Nel=1000W, 230 V, 50Hz
| kot npr GLOBAL RX+ 10 TOP R, zastopa REMTY-R d.o.o. | kom | 4 |  | 0
1.2. | Razdelilna komora, z 2 x 4 priključki za cev ø63 mm, Dbox DB808 (koda dobavitelja Ubbink - UB188583), zastopa REMTY-R d.o.o. | kom | 16 |  | 0
1.3. | Adapter za priklop cevi 60 x 132 na DBOX 808 (koda dobavitelja Ubbink-UB188555), zastopa REMTY-R d.o.o. | kom | 42 |  | 0
1.4. | Spojka za cevi 60 x 132 (koda dobavitelja Ubbink-UB188156), zastopa REMTY-R d.o.o. | kom | 105 |  | 0
1.5. | Tesnilna spojka za cevi 60 x 132 (koda dobavitelja Ubbink-UB188152), zastopa REMTY-R d.o.o. | kom | 912 |  | 0
1.6. | Vertikalno koleno za cev 60 x 132 (koda dobavitelja Ubbink-UB188153), zastopa REMTY-R d.o.o. | kom | 210 |  | 0
1.7. | Horizontalno koleno za cev 60 x 132 (koda dobavitelja Ubbink-UB188154), zastopa REMTY-R d.o.o. | kom | 92 |  | 0
1.8. | Adapter za prezračevalni ventil za priklop dveh cevi 60 x 132 mm (koda dobavitelja Ubbink-UB188150), zastopa REMTY-R d.o.o. | kom | 28 |  | 0
1.9. | Plastična antibakterijska in antistatična cev, zastopa REMTY-R d.o.o.
| 60x130mm, kolut 30m (koda dobavitelja Ubbink - UB201100003142) | kom | 65 |  | 0
1.10. | Fleksibilna cev zvočno izolativna Sonoconnect, zastopa REMTY-R d.o.o.
| DN 200 mm | m | 24 |  | 0
ALTERNATIVA: Cev DN 180 EPE - iz lahkega izolativnega materiala (2000 mm) (koda dobavitelja Ubbink - UB188206)
1.11. | Garancijski zagon naprave | kompl | 4 |  | 0
1.12. | Aluminjasta rešetke za vgradnjo v kanal, z nastavkom za regulacijo pretočne količine zraka, za dovod in odvod zraka, skupaj s tesnilnim in montažnim materialom.
| tip AR-13/F, BxH=325x125 mm | kom | 28 |  | 0
1.13. | Priključna komora za montažo dovodne rešetke, izdelana iz pocinkane pločevine, skupaj z montažnim materuialom.
dim. komore 425x125mm, H=270 mm
| priključki s strani : 1xf125 mm | kom | 28 |  | 0
1.14. | Priključna komora za montažo perforirane mavčne plošče, izdelana iz pocinkane pločevine, skupaj z montažnim materialom.
dim. komore 800x300mm, H=350 mm
| priključki zadaj : 1xf315 mm | kom | 2 |  | 0
dim. komore 500x500mm, H=350 mm
| priključki s strani : 1xf315 mm | kom | 2 |  | 0
1.15. | Razdelilna komora za dovod zraka, izdelana iz pocinkane pločevine, skupaj z montažnim materialom.
dim. komore 2000x250mm, H=400 mm
| priključki: 1x∅315(s strani) ter 4x∅180 (iz vrha) | kom | 4 |  | 0
1.16. | Aluminjasta zaščitna rešetka, skupaj z montažnim materialom, proizvod npr. Lindab Hidria. Pred naročilom uskladiti barvo z arhitektom.
| AZR-4/3, 700x400 mm | kom | 1 |  | 0
| AZR-4/3, 700x600 mm | kom | 1 |  | 0
1.17. | Zaščitna mreža, skupaj z montažnim materialom, na odvodnih kanalih.
| 600x400 mm | kom | 1 |  | 0
| 500x300 mm | kom | 1 |  | 0
| f180 mm | kom | 1 |  | 0
1.18. | Kanali za dovod in odvod zraka, pravokotnega in okroglega preseka, izdelani iz pocinkane jeklene pločevine debeline po DIN 24190 in 24191, ter DIN 24152 stopnje 10 (± 1000 Pa), oblike F (vzdolžno zarobljeni), skupaj s fazonskimi kosi, vodilnimi usmerniki v lokih, regulacijskimi loputami v odcepih, prirobnicami, tesnili in materialom za spajanje. Zračni kanali naj bodo pri večjih nazivnih velikostih diagonalno izbočeni ali ojačani z blagim izmeničnim vbočenjem in izbočenjem. Zračni kanali morajo biti izdelani razreda tesnosti II. po DIN V 24194, 2.del. | kg | 1570 |  | 0
1.19. | Nosilna konstrukcija za prezračevalne kanale, klimat in zunanjo enoto ter ventilatorje na strehi izdelana iz jeklenih profilov, vroče cinkana, skupaj s podporami in obešali in objemkami za kanalski razvod ter vsem varilnim in montažnim materialom. | kg | 235.5 |  | 0
1.20. | Toplotna in protikondenzna izolacija kanalov za dovod in odvod zraka, debeline 13 mm, s certifikatom o skladnosti, težko gorljiva in samougasljiva, s toplotno prevodnostjo l < 0,035 W/mK pri 0 st.C, za temperaturno območje -40 do +85 ºC, skupaj s tipskim lepilom, proizvod npr. Armstrong Armaflex AC. | m2 | 75 |  | 0
1.21. | Izvedba zapore prehoda kanala skozi požarno steno ali strop, ki se sestoji iz požarnega premaza, vložka kamene volne in manšete oz. okvirja širine najmanj 10cm. požarna odpornost EI90
| do 0,4m2 | kom | 4 |  | 0
1.22. | Izdelava stenskih prebojev in utorov | pavšal | 1 |  | 0
1.23. | Set rezervnih filtrov za prezračevalne naprave | kompl | 1 |  | 0
1.24. | Elektro priključek prezračevalnih naprav (brez elektro kablov) | kompl | 4 |  | 0
1.25. | Vnos prezračevalnih naprav - teh. prostor | kompl | 1 |  | 0
| SISTEM K1-K4 - DVORANE - PRITLIČJE, NADSTROPJE |  | Skupaj: |  | 0
2. | SISTEM K5 - KAVARNA - PRITLIČJE
2.1. | Prezračevalna rekuperatorska naprava. Vsaka enota je opremljena z rotacijskim toplotni izmenjevalnik, M5 / ePM10? 50% in F7 / ePM1? 50% filtri in centrifugalni ventilatorji s tehnologijo TAC (nazaj) v kompozitu s visokoučinkoviti elektronski motorji. Ohišje je sestavljeno iz aluminijastih profilov z dvojno steno debeline 50 mm, brez hladnih mostov. Zunanjost je narejena iz predhodno lakiranega jeklo, notranjost pa iz pocinkanega jekla. Pocinkana pločevina je klasificirana kot “Okoljski razred C4”. Toplota in zvok Izolacija je iz Rockwoola. Serija GLOBAL RX TOP je vgrajena v monoblok in montirana na 125mm osnovni okvir. Vrata so opremljeni s tečaji, se lahko zaklenejo in se lahko popolnoma odstranijo. Enote GLOBAL RX TOP so na voljo samo v notranjosti in so prav tako na voljo v levi in ​​desni različici. Vsaka enota lahko deluje v naslednjih delovnih načinih: konstanten pretok zraka, konstanten tlak, povezava na signal ali navor.
V=750 m3/h, Dp=350 Pa,
Nel=700W, 230 V, 50Hz
| kot npr GLOBAL RX+ 5 TOP R, zastopa REMTY-R d.o.o. | kom | 1 |  | 0
2.3. | Razdelilna komora, z 2 x 4 priključki za cev ø63 mm, Dbox DB808 (koda dobavitelja Ubbink - UB188583), zastopa REMTY-R d.o.o. | kom | 3 |  | 0
2.4. | Adapter za priklop cevi 60 x 132 na DBOX 808 (koda dobavitelja Ubbink-UB188555), zastopa REMTY-R d.o.o. | kom | 10 |  | 0
2.5. | Spojka za cevi 60 x 132 (koda dobavitelja Ubbink-UB188156), zastopa REMTY-R d.o.o. | kom | 20 |  | 0
2.6. | Tesnilna spojka za cevi 60 x 132 (koda dobavitelja Ubbink-UB188152), zastopa REMTY-R d.o.o. | kom | 204 |  | 0
2.7. | Vertikalno koleno za cev 60 x 132 (koda dobavitelja Ubbink-UB188153), zastopa REMTY-R d.o.o. | kom | 48 |  | 0
2.8. | Horizontalno koleno za cev 60 x 132 (koda dobavitelja Ubbink-UB188154), zastopa REMTY-R d.o.o. | kom | 22 |  | 0
2.9. | Adapter za prezračevalni ventil za priklop dveh cevi 60 x 132 mm (koda dobavitelja Ubbink-UB188150), zastopa REMTY-R d.o.o. | kom | 7 |  | 0
2.10. | Plastična antibakterijska in antistatična cev, zastopa REMTY-R d.o.o.
| 60x130mm, kolut 30m (koda dobavitelja Ubbink - UB201100003142) | kom | 6 |  | 0
2.11. | Fleksibilna cev zvočno izolativna Sonoconnect, zastopa REMTY-R d.o.o.
| DN 200 mm | m | 6 |  | 0
ALTERNATIVA: Cev DN 180 EPE - iz lahkega izolativnega materiala (2000 mm) (koda dobavitelja Ubbink - UB188206)
2.12. | Garancijski zagon naprave | kompl | 1 |  | 0
2.13. | Aluminjasta rešetke za vgradnjo v kanal, z nastavkom za regulacijo pretočne količine zraka, za dovod in odvod zraka, skupaj s tesnilnim in montažnim materialom.
| tip AR-13/F, BxH=325x125 mm | kom | 5 |  | 0
2.14. | Priključna komora za montažo dovodne rešetke, izdelana iz pocinkane pločevine, skupaj z montažnim materuialom.
dim. komore 425x125mm, H=270 mm
| priključki s strani : 1xf125 mm | kom | 5 |  | 0
2.15. | Priključna komora za montažo perforirane mavčne plošče, izdelana iz pocinkane pločevine, skupaj z montažnim materialom.
dim. komore 500x300mm, H=350 mm
| priključki s strani : 1xf250 mm | kom | 1 |  | 0
2.16. | Razdelilna komora za dovod zraka, izdelana iz pocinkane pločevine, skupaj z montažnim materialom.
dim. komore 1600x250mm, H=300 mm
| priključki: 1x∅250(s strani) ter 3x∅180 (iz vrha) | kom | 1 |  | 0
2.17. | Kanali za dovod in odvod zraka, pravokotnega in okroglega preseka, izdelani iz pocinkane jeklene pločevine debeline po DIN 24190 in 24191, ter DIN 24152 stopnje 10 (± 1000 Pa), oblike F (vzdolžno zarobljeni), skupaj s fazonskimi kosi, vodilnimi usmerniki v lokih, regulacijskimi loputami v odcepih, prirobnicami, tesnili in materialom za spajanje. Zračni kanali naj bodo pri večjih nazivnih velikostih diagonalno izbočeni ali ojačani z blagim izmeničnim vbočenjem in izbočenjem. Zračni kanali morajo biti izdelani razreda tesnosti II. po DIN V 24194, 2.del. | kg | 150 |  | 0
2.18. | Nosilna konstrukcija za prezračevalne kanale, klimat in zunanjo enoto ter ventilatorje na strehi izdelana iz jeklenih profilov, vroče cinkana, skupaj s podporami in obešali in objemkami za kanalski razvod ter vsem varilnim in montažnim materialom. | kg | 22.5 |  | 0
2.19. | Toplotna in protikondenzna izolacija kanalov za dovod in odvod zraka, debeline 13 mm, s certifikatom o skladnosti, težko gorljiva in samougasljiva, s toplotno prevodnostjo l < 0,035 W/mK pri 0 st.C, za temperaturno območje -40 do +85 ºC, skupaj s tipskim lepilom, proizvod npr. Armstrong Armaflex AC. | m2 | 5 |  | 0
2.20. | Izdelava stenskih prebojev in utorov | pavšal | 1 |  | 0
2.21. | Set rezervnih filtrov za prezračevalne naprave | kompl | 1 |  | 0
2.22. | Elektro priključek prezračevalnih naprav (brez elektro kablov) | kompl | 1 |  | 0
2.23. | Vnos prezračevalnih naprav - teh. prostor | kompl | 1 |  | 0
| SISTEM K5 - KAVARNA - PRITLIČJE |  | Skupaj: |  | 0
3. | SANITARIJE
3.1. | Kanalski ventilator v izoliranem ohišju, namenjen za odvod iz sanitarij, fleksibilnim priključkom ter stikalom za vklop.
tipska samodvižna loputa
tipski elastični-jadrovinasti priključek
oblikovnik za prehod skozi steno, montažni material (strešne obrobe izvede izvajalec strehe)
V=450 m3/h, Dp=250 Pa, Nel= 0,20 kW, 230 V
| oznaka ventilatorja VL3 | kompl | 1 |  | 0
3.2. | Odvodni stenski/stropni ventilator, skupaj z montažnim materialom, za odvod zraka iz sanitarij stanovanj
q=100m3/h, Dp=80Pa,
1x230 V/ 50 HZ/ 0,27A
0,1 kW
Stopnja zaščote IP44
BF80 protipožarno ohišje
Vklop z lučjo, izklop z časovnim zamikom
| Oznaka ventilatorja V01-V02 | kom | 2 |  | 0
3.3. | Prezračevalni ventil za odvod zraka, z vsem pritrdilnim materialom, proizvod npr. Lindab IMP Klima. Pred naročilom uskladiti barvo z arhitektom.
| PV-1/vel.125 | kom | 6 |  | 0
3.4. | Aluminjaste rešetke za vgradnjo v vrata, skupaj s protiokvirjem za montažo ter vsem pritrdilnim materialom, proizvod npr. Lindab IMP Klima.
| AR-4/P, 425x125mm | kom | 2 |  | 0
3.5. | Zaščitna mreža, skupaj z montažnim materialom, na odvodnih kanalih.
| f200 mm | kom | 1 |  | 0
3.6. | Kanali za dovod in odvod zraka, pravokotnega in okroglega preseka, izdelani iz pocinkane jeklene pločevine debeline po DIN 24190 in 24191, ter DIN 24152 stopnje 10 (± 1000 Pa), oblike F (vzdolžno zarobljeni), skupaj s fazonskimi kosi, vodilnimi usmerniki v lokih, regulacijskimi loputami v odcepih, prirobnicami, tesnili in materialom za spajanje. Zračni kanali naj bodo pri večjih nazivnih velikostih diagonalno izbočeni ali ojačani z blagim izmeničnim vbočenjem in izbočenjem. Zračni kanali morajo biti izdelani razreda tesnosti II. po DIN V 24194, 2.del. | kg | 110 |  | 0
3.7. | Nosilna konstrukcija za prezračevalne kanale, klimat in zunanjo enoto ter ventilatorje na strehi izdelana iz jeklenih profilov, vroče cinkana, skupaj s podporami in obešali in objemkami za kanalski razvod ter vsem varilnim in montažnim materialom. | kg | 16.5 |  | 0
3.8. | Fleksibilna cev za odvod zraka, izdelana iz petslojne laminarne aluminijaste folije in jeklene žične spirale, skupaj s samolepilnim aluminijastim tesnilnim trakom in kovinskimi objemnimi spojkami.
| f125 mm | m | 6 |  | 0
3.9. | Izdelava stenskih prebojev in utorov za prehod skozi zid na prosto, montažni material
|  | paušal | 1 |  | 0
3.10. | Izdelava revizijske odprtine v mavčnem stropu, skupaj z vratci za odpiranje ter vsem montažnim materialom. Barvo uskladiti z arhitektom.
| dim. 600x600 mm | kom | 1 |  | 0
3.11. | Elektro priključek ventilatorjev (brez elektro kablov) | kompl | 3 |  | 0
| SANITARIJE |  | Skupaj: |  | 0
4. | SPLOŠNO
4.1. | Volumska nastavitev rešetk in ventilov vseh prezračevalnih sistemov, meritve prezračevanja | kompl | 1 |  | 0
4.2. | Sodelovanje z izvajalci elektro instalacij in programerjem avtomatike prezračevalnega sistema v času izvajanja, funkcionalni zagon, poskusno obratovanje. | kompl | 1 |  | 0
4.3. | Meritve mikroklimatskih razmer in šumnosti v prostorih in na prostem, s strani pooblaščenega podjetja, ob letnih in zimskih obremenitvah, z izdajo pozitivnega poročila. | kompl | 1 |  | 0
4.4. | Izdelava načrta izvedenih del (PID) v treh mapiranih izvodih, pri čemer kot osnova za izdelavo služijo vrisane in potrjene spremembe med gradnjo s strani odgovornega nadzornika. Načrtu je potrebno priložiti projekt za obratovanje in vzdrževanje (kratka navodila), za posamezne sklope pa izvajalec preda navodila direktno investitorju | kompl | 1 |  | 0
4.5. | Izdelava označb vgrajenih elementov ter navodil za varno obratovanje in vzdrževanje vseh vgrajenih naprav. | kompl | 1 |  | 0
4.6. | Pripravljalna dela, zarisovanje, pregled, zaključna dela, transportni in ostali splošni stroški ter čiščenje po končanih delih. | kompl | 1 |  | 0
4.7. | Nepredvidena dela, ki lahko nastanejo pri montaži strojnih instalacij, zaradi sprememb pri izvedbi opreme, ki niso bile predvidene (znane) v času projektiranja PZI projekta ter prilagoditve instalacij glede na obstoječe stanje na objektu !
Obračun po dejanskih stroških, potrjeno s strani odgovornega predstavnika investitorja
| SPLOŠNO |  | Skupaj: |  | 0